## tabella dati
GEOMETRIA FONDAZIONE: dati di calcolo
FONDAZIONE NASTRIFORME | combinazione SLE frequente
| B | L | N | Mx | My
| (m) | (m) | (kN) | (kNm) | (kNm)
| 1.5 | 1 | 200 | 20 | 0
LEGENDA
Eu | modulo elastico del terreno in condizioni non drenate
E' | modulo elastico del terreno in condizioni drenate
Poisson u | coefficiente di Poisson in condizioni non drenate
Poisson' | coefficiente di Poisson in condizioni drenate
Lr | lunghezza ridotta della fondazione
Br | largheza ridotta della fondazione
z | profondità di calcolo dello strato
Q | sovraccarico netto (tensione indotta)
alfa | angolo di profondità sotteso dalla semilarghezza della fondazione
tensioni V | variazione della componente totale verticale del sovraccarico, lungo l'asse
tensioni H | variazione della componente totale orizzontale del sovraccarico, lungo l'asse
gamma t | peso per unità di volume del terreno
sigma v | pressione geostatica totale
gamma w | peso per unità di volume dell'acqua di falda
sigma' v | pressione geostatica efficace
def. V | percentuale di deformazione piana verticale
def. H | percentuale di deformazione piana orizzontale
dS V | variazione della componente verticale del cedimento
dS H | variazione della componente orizzontale del cedimento
AUTORE | Romolo Di Francesco |  | www.romolodifrancesco.it
link del file | www.romolodifrancesco.it/articoli-tecnici/238-fogli-excel-per-il-calcolo-dei-cedimenti-immediati-di-fondazioni-nastriformi.html
Note on B8: inserire dati
Note on C8: dato fisso rappresentante la lunghezza unitaria della trave
Note on D8: inserire dati
Note on E8: inserire dati
Note on F8: dato da non inserire poiché il calcolo è svolto per lunghezza unitaria della trave

## Parametri geotecnici
CALCOLO CEDIMENTI DI FONDAZIONI SUPERFICIALI
PARAMETRI GEOTECNICI: | profondità | spessore | gamma t | Eu | E' | Poisson u | Poisson'
Strato | (m) | (m) | (kN/mc) | (kPa) | (kPa)
1 - limi e argille | 0 | 3 | 18.5 | 3450 | 3000 | 0.35 | 0.35
2 - limi compressibili | 3 | 3 | 19.1 | 5750 | 5000 | 0.5 | 0.33
3 - substrato marnoso alterato | 6 | 1.5 | 20.1 | 46000 | 40000 | 0.5 | 0.28
4 - substrato marnoso | 7.5 | - | 21.6 | 73600 | 64000 | 0.5 | 0.22
TENSIONE GEOSTATICA:
Gamma w (kN/mc): | 0 |  | Resistenza caratteristica del cls (kg/cmq): |  |  |  | 300
Gamma t (kN/mc): | 18.5 |  | Modulo elastico del cls (kPa): |  |  |  | 31176914.5362
profondità falda (m): | 1 |  | Modulo elastico del terreno (kPa): |  |  |  | 3450
profondità piano di posa dal p.c. (m): | 0.5 |  | Coeff. di Poisson del terreno: |  |  |  | 0.35
Tensione verticale geostatica (kPa): | 9.25 |  | Coeff. di Poisson del cls: |  |  |  | 0.16
|  |  | Coeff. fondazione rigida (Kr): |  |  |  | 10
PARAMETRI GEOMETRICI: |  |  | Spessore minimo fondazione rigida (m): |  |  |  | 0.14597
Larghezza fondazione secondo x (m): | 1.5 |  | Coeff. di Winkler finale (kN/mc): |  |  |  | 9238.732
Larghezza fondazione secondo y (m): | 1
Carico verticale (kPa): | 200
Momento x (kNm): | 20 |  | TENSIONI INDOTTE:
Momento y (kNm): | 0 |  | superficie fondazione di progetto (mq): |  |  |  | 1.5
Eccentricità del carico in x (m): | 0.1 |  | superficie fondazione ridotta (mq): |  |  |  | 1.3
Eccentricità del carico in y (m): | 0 |  | tensione unitaria (kg/cmq): |  |  |  | 2.3077
Base ridotta fondazione in x (m): | 1.3 |  | tensione max - x (kgcmq): |  |  |  | 2.8
Base ridotta fondazione in y (m): | 1 |  | tensione min - x (kg/cmq): |  |  |  | 1.2
Carico assiale (kPa): | 230.7692 |  | tensione max - y (kg/cmq): |  |  |  | 2
Carico netto (kPa): | 221.5192 |  | tensione min - y (kg/cmq): |  |  |  | 2
CEDIMENTI RISULTANTI |  | strato | 1 | 2 | 3 | totale
Cedimento finale: |  |  | 23.7142 | 0.25854 | 0.004478 | 23.9772 | mm
Rotazione della fondazione rigida sog- |  | 20 |  | pianta | fondaz.
getta ad una coppia Mx, secondo la di-
rezione x (gradi sessagesimali): |  | 200
0.1477 |  |  | (y)
1
0.14597
| 1.5 | sezione x |  | 1.5 | (x)
tensione min - x (kPa):
tensione max - x (kPa): |  |  | 120
280
Rotazione della fondazione rigida sog- |  | 0 |  | pianta | ridotta
getta ad una coppia My, secondo la di-
rezione y (gradi sessagesimali): |  | 200
0 |  |  | (y)
1
0.14597
| 1 | sezione y |  | 1.3 | (x)
tensione min - y (kPa):
tensione max - y (kPa): |  |  | 200
200
Note on B13: dato da inserire: profondità della falda acquifera rispetto al piano di campagna.
Note on B14: dato da inserire: profondità del piano di posa della fondazione rispetto al piano di campagna. Si ipotizza che la fondazione sia attestata nel primo strato.
Note on B6: le celle campite in giallo rappresentano i dati da inserire

## calcoli cedimenti
L | Br | prof. | Q | alfa | tensione | tensione | def V | def H | ced V | spessore | z |  | STRATO
[5 empty] | V | H |  |  |  | (m) | (m) |  | E | Poisson | def V | def H | ced V
(m) | (m) | (m) | (kPa) | (rad) | (kPa) | (kPa) | (%) | (%) | (%)
1 | 1.3 | 0 | 221.5192 | - | 211.5675 | 141.045 | 3.7612 | 0.58769 | 0 | 7.5 | 0 | 1 | 3000 | 0.35 | 3.7612 | 0.58769 | 0
1 | 1.3 | 0.01 | 221.5192 | 1.5554 | 211.5675 | 141.045 | 3.7612 | 0.58769 | 0.37612 | 7.5 | 0.01 | 1 | 3000 | 0.35 | 3.7612 | 0.58769 | 0.37612
1 | 1.3 | 0.02 | 221.5192 | 1.54 | 211.3424 | 140.8949 | 3.7572 | 0.58706 | 0.37572 | 7.5 | 0.02 | 1 | 3000 | 0.35 | 3.7572 | 0.58706 | 0.37572
1 | 1.3 | 0.03 | 221.5192 | 1.5247 | 210.9681 | 140.6454 | 3.7505 | 0.58602 | 0.37505 | 7.5 | 0.03 | 1 | 3000 | 0.35 | 3.7505 | 0.58602 | 0.37505
1 | 1.3 | 0.04 | 221.5192 | 1.5093 | 210.446 | 140.2973 | 3.7413 | 0.58457 | 0.37413 | 7.5 | 0.04 | 1 | 3000 | 0.35 | 3.7413 | 0.58457 | 0.37413
1 | 1.3 | 0.05 | 221.5192 | 1.494 | 209.7779 | 139.8519 | 3.7294 | 0.58272 | 0.37294 | 7.5 | 0.05 | 1 | 3000 | 0.35 | 3.7294 | 0.58272 | 0.37294
1 | 1.3 | 0.06 | 221.5192 | 1.4787 | 208.9661 | 139.3107 | 3.715 | 0.58046 | 0.3715 | 7.5 | 0.06 | 1 | 3000 | 0.35 | 3.715 | 0.58046 | 0.3715
1 | 1.3 | 0.07 | 221.5192 | 1.4635 | 208.0134 | 138.6756 | 3.698 | 0.57782 | 0.3698 | 7.5 | 0.07 | 1 | 3000 | 0.35 | 3.698 | 0.57782 | 0.3698
1 | 1.3 | 0.08 | 221.5192 | 1.4483 | 206.9231 | 137.9488 | 3.6786 | 0.57479 | 0.36786 | 7.5 | 0.08 | 1 | 3000 | 0.35 | 3.6786 | 0.57479 | 0.36786
1 | 1.3 | 0.09 | 221.5192 | 1.4332 | 205.6989 | 137.1326 | 3.6569 | 0.57139 | 0.36569 | 7.5 | 0.09 | 1 | 3000 | 0.35 | 3.6569 | 0.57139 | 0.36569
1 | 1.3 | 0.1 | 221.5192 | 1.4181 | 204.345 | 136.23 | 3.6328 | 0.56762 | 0.36328 | 7.5 | 0.1 | 1 | 3000 | 0.35 | 3.6328 | 0.56762 | 0.36328
1 | 1.3 | 0.11 | 221.5192 | 1.4032 | 202.8657 | 135.2438 | 3.6065 | 0.56352 | 0.36065 | 7.5 | 0.11 | 1 | 3000 | 0.35 | 3.6065 | 0.56352 | 0.36065
1 | 1.3 | 0.12 | 221.5192 | 1.3882 | 201.2658 | 134.1772 | 3.5781 | 0.55907 | 0.35781 | 7.5 | 0.12 | 1 | 3000 | 0.35 | 3.5781 | 0.55907 | 0.35781
1 | 1.3 | 0.13 | 221.5192 | 1.3734 | 199.5506 | 133.0337 | 3.5476 | 0.55431 | 0.35476 | 7.5 | 0.13 | 1 | 3000 | 0.35 | 3.5476 | 0.55431 | 0.35476
1 | 1.3 | 0.14 | 221.5192 | 1.3587 | 197.7253 | 131.8169 | 3.5151 | 0.54924 | 0.35151 | 7.5 | 0.14 | 1 | 3000 | 0.35 | 3.5151 | 0.54924 | 0.35151
1 | 1.3 | 0.15 | 221.5192 | 1.344 | 195.7957 | 130.5305 | 3.4808 | 0.54388 | 0.34808 | 7.5 | 0.15 | 1 | 3000 | 0.35 | 3.4808 | 0.54388 | 0.34808
1 | 1.3 | 0.16 | 221.5192 | 1.3294 | 193.7674 | 129.1783 | 3.4448 | 0.53824 | 0.34448 | 7.5 | 0.16 | 1 | 3000 | 0.35 | 3.4448 | 0.53824 | 0.34448
1 | 1.3 | 0.17 | 221.5192 | 1.315 | 191.6465 | 127.7643 | 3.407 | 0.53235 | 0.3407 | 7.5 | 0.17 | 1 | 3000 | 0.35 | 3.407 | 0.53235 | 0.3407
1 | 1.3 | 0.18 | 221.5192 | 1.3006 | 189.4389 | 126.2926 | 3.3678 | 0.52622 | 0.33678 | 7.5 | 0.18 | 1 | 3000 | 0.35 | 3.3678 | 0.52622 | 0.33678
1 | 1.3 | 0.19 | 221.5192 | 1.2864 | 187.1509 | 124.7673 | 3.3271 | 0.51986 | 0.33271 | 7.5 | 0.19 | 1 | 3000 | 0.35 | 3.3271 | 0.51986 | 0.33271
1 | 1.3 | 0.2 | 221.5192 | 1.2723 | 184.7887 | 123.1925 | 3.2851 | 0.5133 | 0.32851 | 7.5 | 0.2 | 1 | 3000 | 0.35 | 3.2851 | 0.5133 | 0.32851
1 | 1.3 | 0.21 | 221.5192 | 1.2583 | 182.3585 | 121.5723 | 3.2419 | 0.50655 | 0.32419 | 7.5 | 0.21 | 1 | 3000 | 0.35 | 3.2419 | 0.50655 | 0.32419
1 | 1.3 | 0.22 | 221.5192 | 1.2444 | 179.8664 | 119.9109 | 3.1976 | 0.49963 | 0.31976 | 7.5 | 0.22 | 1 | 3000 | 0.35 | 3.1976 | 0.49963 | 0.31976
1 | 1.3 | 0.23 | 221.5192 | 1.2307 | 177.3186 | 118.2124 | 3.1523 | 0.49255 | 0.31523 | 7.5 | 0.23 | 1 | 3000 | 0.35 | 3.1523 | 0.49255 | 0.31523
1 | 1.3 | 0.24 | 221.5192 | 1.2171 | 174.7212 | 116.4808 | 3.1062 | 0.48534 | 0.31062 | 7.5 | 0.24 | 1 | 3000 | 0.35 | 3.1062 | 0.48534 | 0.31062
1 | 1.3 | 0.25 | 221.5192 | 1.2036 | 172.08 | 114.72 | 3.0592 | 0.478 | 0.30592 | 7.5 | 0.25 | 1 | 3000 | 0.35 | 3.0592 | 0.478 | 0.30592
1 | 1.3 | 0.26 | 221.5192 | 1.1903 | 169.401 | 112.934 | 3.0116 | 0.47056 | 0.30116 | 7.5 | 0.26 | 1 | 3000 | 0.35 | 3.0116 | 0.47056 | 0.30116
1 | 1.3 | 0.27 | 221.5192 | 1.1771 | 166.6898 | 111.1266 | 2.9634 | 0.46303 | 0.29634 | 7.5 | 0.27 | 1 | 3000 | 0.35 | 2.9634 | 0.46303 | 0.29634
1 | 1.3 | 0.28 | 221.5192 | 1.164 | 163.9519 | 109.3013 | 2.9147 | 0.45542 | 0.29147 | 7.5 | 0.28 | 1 | 3000 | 0.35 | 2.9147 | 0.45542 | 0.29147
1 | 1.3 | 0.29 | 221.5192 | 1.1511 | 161.1927 | 107.4618 | 2.8656 | 0.44776 | 0.28656 | 7.5 | 0.29 | 1 | 3000 | 0.35 | 2.8656 | 0.44776 | 0.28656
1 | 1.3 | 0.3 | 221.5192 | 1.1384 | 158.4172 | 105.6115 | 2.8163 | 0.44005 | 0.28163 | 7.5 | 0.3 | 1 | 3000 | 0.35 | 2.8163 | 0.44005 | 0.28163
1 | 1.3 | 0.31 | 221.5192 | 1.1258 | 155.6304 | 103.7536 | 2.7668 | 0.43231 | 0.27668 | 7.5 | 0.31 | 1 | 3000 | 0.35 | 2.7668 | 0.43231 | 0.27668
1 | 1.3 | 0.32 | 221.5192 | 1.1133 | 152.8369 | 101.8913 | 2.7171 | 0.42455 | 0.27171 | 7.5 | 0.32 | 1 | 3000 | 0.35 | 2.7171 | 0.42455 | 0.27171
1 | 1.3 | 0.33 | 221.5192 | 1.101 | 150.0413 | 100.0275 | 2.6674 | 0.41678 | 0.26674 | 7.5 | 0.33 | 1 | 3000 | 0.35 | 2.6674 | 0.41678 | 0.26674
1 | 1.3 | 0.34 | 221.5192 | 1.0889 | 147.2477 | 98.1652 | 2.6177 | 0.40902 | 0.26177 | 7.5 | 0.34 | 1 | 3000 | 0.35 | 2.6177 | 0.40902 | 0.26177
1 | 1.3 | 0.35 | 221.5192 | 1.0769 | 144.4602 | 96.3068 | 2.5682 | 0.40128 | 0.25682 | 7.5 | 0.35 | 1 | 3000 | 0.35 | 2.5682 | 0.40128 | 0.25682
1 | 1.3 | 0.36 | 221.5192 | 1.065 | 141.6826 | 94.4551 | 2.5188 | 0.39356 | 0.25188 | 7.5 | 0.36 | 1 | 3000 | 0.35 | 2.5188 | 0.39356 | 0.25188
1 | 1.3 | 0.37 | 221.5192 | 1.0533 | 138.9183 | 92.6122 | 2.4697 | 0.38588 | 0.24697 | 7.5 | 0.37 | 1 | 3000 | 0.35 | 2.4697 | 0.38588 | 0.24697
1 | 1.3 | 0.38 | 221.5192 | 1.0418 | 136.1706 | 90.7804 | 2.4208 | 0.37825 | 0.24208 | 7.5 | 0.38 | 1 | 3000 | 0.35 | 2.4208 | 0.37825 | 0.24208
1 | 1.3 | 0.39 | 221.5192 | 1.0304 | 133.4427 | 88.9618 | 2.3723 | 0.37067 | 0.23723 | 7.5 | 0.39 | 1 | 3000 | 0.35 | 2.3723 | 0.37067 | 0.23723
1 | 1.3 | 0.4 | 221.5192 | 1.0191 | 130.7372 | 87.1581 | 2.3242 | 0.36316 | 0.23242 | 7.5 | 0.4 | 1 | 3000 | 0.35 | 2.3242 | 0.36316 | 0.23242
1 | 1.3 | 0.41 | 221.5192 | 1.0081 | 128.0569 | 85.3713 | 2.2766 | 0.35571 | 0.22766 | 7.5 | 0.41 | 1 | 3000 | 0.35 | 2.2766 | 0.35571 | 0.22766
1 | 1.3 | 0.42 | 221.5192 | 0.99713 | 125.4041 | 83.6027 | 2.2294 | 0.34834 | 0.22294 | 7.5 | 0.42 | 1 | 3000 | 0.35 | 2.2294 | 0.34834 | 0.22294
1 | 1.3 | 0.43 | 221.5192 | 0.98635 | 122.7809 | 81.854 | 2.1828 | 0.34106 | 0.21828 | 7.5 | 0.43 | 1 | 3000 | 0.35 | 2.1828 | 0.34106 | 0.21828
1 | 1.3 | 0.44 | 221.5192 | 0.97573 | 120.1894 | 80.1263 | 2.1367 | 0.33386 | 0.21367 | 7.5 | 0.44 | 1 | 3000 | 0.35 | 2.1367 | 0.33386 | 0.21367
1 | 1.3 | 0.45 | 221.5192 | 0.96525 | 117.6314 | 78.4209 | 2.0912 | 0.32675 | 0.20912 | 7.5 | 0.45 | 1 | 3000 | 0.35 | 2.0912 | 0.32675 | 0.20912
1 | 1.3 | 0.46 | 221.5192 | 0.95493 | 115.1083 | 76.7388 | 2.0464 | 0.31975 | 0.20464 | 7.5 | 0.46 | 1 | 3000 | 0.35 | 2.0464 | 0.31975 | 0.20464
1 | 1.3 | 0.47 | 221.5192 | 0.94475 | 112.6216 | 75.081 | 2.0022 | 0.31284 | 0.20022 | 7.5 | 0.47 | 1 | 3000 | 0.35 | 2.0022 | 0.31284 | 0.20022
1 | 1.3 | 0.48 | 221.5192 | 0.93472 | 110.1725 | 73.4483 | 1.9586 | 0.30603 | 0.19586 | 7.5 | 0.48 | 1 | 3000 | 0.35 | 1.9586 | 0.30603 | 0.19586
1 | 1.3 | 0.49 | 221.5192 | 0.92484 | 107.7621 | 71.8414 | 1.9158 | 0.29934 | 0.19158 | 7.5 | 0.49 | 1 | 3000 | 0.35 | 1.9158 | 0.29934 | 0.19158
1 | 1.3 | 0.5 | 221.5192 | 0.9151 | 105.3913 | 70.2609 | 1.8736 | 0.29275 | 0.18736 | 7.5 | 0.5 | 1 | 3000 | 0.35 | 1.8736 | 0.29275 | 0.18736
1 | 1.3 | 0.51 | 221.5192 | 0.90551 | 103.0608 | 68.7072 | 1.8322 | 0.28628 | 0.18322 | 7.5 | 0.51 | 1 | 3000 | 0.35 | 1.8322 | 0.28628 | 0.18322
1 | 1.3 | 0.52 | 221.5192 | 0.89606 | 100.7714 | 67.1809 | 1.7915 | 0.27992 | 0.17915 | 7.5 | 0.52 | 1 | 3000 | 0.35 | 1.7915 | 0.27992 | 0.17915
1 | 1.3 | 0.53 | 221.5192 | 0.88674 | 98.5234 | 65.6823 | 1.7515 | 0.27368 | 0.17515 | 7.5 | 0.53 | 1 | 3000 | 0.35 | 1.7515 | 0.27368 | 0.17515
1 | 1.3 | 0.54 | 221.5192 | 0.87757 | 96.3174 | 64.2116 | 1.7123 | 0.26755 | 0.17123 | 7.5 | 0.54 | 1 | 3000 | 0.35 | 1.7123 | 0.26755 | 0.17123
1 | 1.3 | 0.55 | 221.5192 | 0.86854 | 94.1534 | 62.7689 | 1.6738 | 0.26154 | 0.16738 | 7.5 | 0.55 | 1 | 3000 | 0.35 | 1.6738 | 0.26154 | 0.16738
1 | 1.3 | 0.56 | 221.5192 | 0.85964 | 92.0318 | 61.3545 | 1.6361 | 0.25564 | 0.16361 | 7.5 | 0.56 | 1 | 3000 | 0.35 | 1.6361 | 0.25564 | 0.16361
1 | 1.3 | 0.57 | 221.5192 | 0.85088 | 89.9525 | 59.9684 | 1.5992 | 0.24987 | 0.15992 | 7.5 | 0.57 | 1 | 3000 | 0.35 | 1.5992 | 0.24987 | 0.15992
1 | 1.3 | 0.58 | 221.5192 | 0.84225 | 87.9157 | 58.6104 | 1.5629 | 0.24421 | 0.15629 | 7.5 | 0.58 | 1 | 3000 | 0.35 | 1.5629 | 0.24421 | 0.15629
1 | 1.3 | 0.59 | 221.5192 | 0.83375 | 85.9211 | 57.2807 | 1.5275 | 0.23867 | 0.15275 | 7.5 | 0.59 | 1 | 3000 | 0.35 | 1.5275 | 0.23867 | 0.15275
1 | 1.3 | 0.6 | 221.5192 | 0.82538 | 83.9685 | 55.979 | 1.4928 | 0.23325 | 0.14928 | 7.5 | 0.6 | 1 | 3000 | 0.35 | 1.4928 | 0.23325 | 0.14928
1 | 1.3 | 0.61 | 221.5192 | 0.81713 | 82.0579 | 54.7053 | 1.4588 | 0.22794 | 0.14588 | 7.5 | 0.61 | 1 | 3000 | 0.35 | 1.4588 | 0.22794 | 0.14588
1 | 1.3 | 0.62 | 221.5192 | 0.80902 | 80.1888 | 53.4592 | 1.4256 | 0.22275 | 0.14256 | 7.5 | 0.62 | 1 | 3000 | 0.35 | 1.4256 | 0.22275 | 0.14256
1 | 1.3 | 0.63 | 221.5192 | 0.80102 | 78.3609 | 52.2406 | 1.3931 | 0.21767 | 0.13931 | 7.5 | 0.63 | 1 | 3000 | 0.35 | 1.3931 | 0.21767 | 0.13931
1 | 1.3 | 0.64 | 221.5192 | 0.79315 | 76.5737 | 51.0492 | 1.3613 | 0.2127 | 0.13613 | 7.5 | 0.64 | 1 | 3000 | 0.35 | 1.3613 | 0.2127 | 0.13613
1 | 1.3 | 0.65 | 221.5192 | 0.7854 | 74.827 | 49.8846 | 1.3303 | 0.20785 | 0.13303 | 7.5 | 0.65 | 1 | 3000 | 0.35 | 1.3303 | 0.20785 | 0.13303
1 | 1.3 | 0.66 | 221.5192 | 0.77776 | 73.12 | 48.7467 | 1.2999 | 0.20311 | 0.12999 | 7.5 | 0.66 | 1 | 3000 | 0.35 | 1.2999 | 0.20311 | 0.12999
1 | 1.3 | 0.67 | 221.5192 | 0.77025 | 71.4524 | 47.6349 | 1.2703 | 0.19848 | 0.12703 | 7.5 | 0.67 | 1 | 3000 | 0.35 | 1.2703 | 0.19848 | 0.12703
1 | 1.3 | 0.68 | 221.5192 | 0.76285 | 69.8235 | 46.549 | 1.2413 | 0.19395 | 0.12413 | 7.5 | 0.68 | 1 | 3000 | 0.35 | 1.2413 | 0.19395 | 0.12413
1 | 1.3 | 0.69 | 221.5192 | 0.75556 | 68.2328 | 45.4886 | 1.213 | 0.18954 | 0.1213 | 7.5 | 0.69 | 1 | 3000 | 0.35 | 1.213 | 0.18954 | 0.1213
1 | 1.3 | 0.7 | 221.5192 | 0.74838 | 66.6797 | 44.4532 | 1.1854 | 0.18522 | 0.11854 | 7.5 | 0.7 | 1 | 3000 | 0.35 | 1.1854 | 0.18522 | 0.11854
1 | 1.3 | 0.71 | 221.5192 | 0.74131 | 65.1635 | 43.4424 | 1.1585 | 0.18101 | 0.11585 | 7.5 | 0.71 | 1 | 3000 | 0.35 | 1.1585 | 0.18101 | 0.11585
1 | 1.3 | 0.72 | 221.5192 | 0.73435 | 63.6836 | 42.4558 | 1.1322 | 0.1769 | 0.11322 | 7.5 | 0.72 | 1 | 3000 | 0.35 | 1.1322 | 0.1769 | 0.11322
1 | 1.3 | 0.73 | 221.5192 | 0.72749 | 62.2394 | 41.4929 | 1.1065 | 0.17289 | 0.11065 | 7.5 | 0.73 | 1 | 3000 | 0.35 | 1.1065 | 0.17289 | 0.11065
1 | 1.3 | 0.74 | 221.5192 | 0.72074 | 60.8301 | 40.5534 | 1.0814 | 0.16897 | 0.10814 | 7.5 | 0.74 | 1 | 3000 | 0.35 | 1.0814 | 0.16897 | 0.10814
1 | 1.3 | 0.75 | 221.5192 | 0.71409 | 59.4551 | 39.6367 | 1.057 | 0.16515 | 0.1057 | 7.5 | 0.75 | 1 | 3000 | 0.35 | 1.057 | 0.16515 | 0.1057
1 | 1.3 | 0.76 | 221.5192 | 0.70754 | 58.1136 | 38.7424 | 1.0331 | 0.16143 | 0.10331 | 7.5 | 0.76 | 1 | 3000 | 0.35 | 1.0331 | 0.16143 | 0.10331
1 | 1.3 | 0.77 | 221.5192 | 0.70109 | 56.8051 | 37.8701 | 1.0099 | 0.15779 | 0.10099 | 7.5 | 0.77 | 1 | 3000 | 0.35 | 1.0099 | 0.15779 | 0.10099
1 | 1.3 | 0.78 | 221.5192 | 0.69474 | 55.5288 | 37.0192 | 0.98718 | 0.15425 | 0.098718 | 7.5 | 0.78 | 1 | 3000 | 0.35 | 0.98718 | 0.15425 | 0.098718
1 | 1.3 | 0.79 | 221.5192 | 0.68848 | 54.284 | 36.1893 | 0.96505 | 0.15079 | 0.096505 | 7.5 | 0.79 | 1 | 3000 | 0.35 | 0.96505 | 0.15079 | 0.096505
1 | 1.3 | 0.8 | 221.5192 | 0.68232 | 53.0701 | 35.3801 | 0.94347 | 0.14742 | 0.094347 | 7.5 | 0.8 | 1 | 3000 | 0.35 | 0.94347 | 0.14742 | 0.094347
1 | 1.3 | 0.81 | 221.5192 | 0.67624 | 51.8863 | 34.5908 | 0.92242 | 0.14413 | 0.092242 | 7.5 | 0.81 | 1 | 3000 | 0.35 | 0.92242 | 0.14413 | 0.092242
1 | 1.3 | 0.82 | 221.5192 | 0.67026 | 50.7319 | 33.8213 | 0.9019 | 0.14092 | 0.09019 | 7.5 | 0.82 | 1 | 3000 | 0.35 | 0.9019 | 0.14092 | 0.09019
1 | 1.3 | 0.83 | 221.5192 | 0.66437 | 49.6064 | 33.0709 | 0.88189 | 0.1378 | 0.088189 | 7.5 | 0.83 | 1 | 3000 | 0.35 | 0.88189 | 0.1378 | 0.088189
1 | 1.3 | 0.84 | 221.5192 | 0.65857 | 48.5089 | 32.3393 | 0.86238 | 0.13475 | 0.086238 | 7.5 | 0.84 | 1 | 3000 | 0.35 | 0.86238 | 0.13475 | 0.086238
1 | 1.3 | 0.85 | 221.5192 | 0.65285 | 47.4389 | 31.626 | 0.84336 | 0.13177 | 0.084336 | 7.5 | 0.85 | 1 | 3000 | 0.35 | 0.84336 | 0.13177 | 0.084336
1 | 1.3 | 0.86 | 221.5192 | 0.64721 | 46.3957 | 30.9305 | 0.82481 | 0.12888 | 0.082481 | 7.5 | 0.86 | 1 | 3000 | 0.35 | 0.82481 | 0.12888 | 0.082481
1 | 1.3 | 0.87 | 221.5192 | 0.64166 | 45.3786 | 30.2524 | 0.80673 | 0.12605 | 0.080673 | 7.5 | 0.87 | 1 | 3000 | 0.35 | 0.80673 | 0.12605 | 0.080673
1 | 1.3 | 0.88 | 221.5192 | 0.63619 | 44.3871 | 29.5914 | 0.7891 | 0.1233 | 0.07891 | 7.5 | 0.88 | 1 | 3000 | 0.35 | 0.7891 | 0.1233 | 0.07891
1 | 1.3 | 0.89 | 221.5192 | 0.6308 | 43.4203 | 28.9469 | 0.77192 | 0.12061 | 0.077192 | 7.5 | 0.89 | 1 | 3000 | 0.35 | 0.77192 | 0.12061 | 0.077192
1 | 1.3 | 0.9 | 221.5192 | 0.62549 | 42.4779 | 28.3186 | 0.75516 | 0.11799 | 0.075516 | 7.5 | 0.9 | 1 | 3000 | 0.35 | 0.75516 | 0.11799 | 0.075516
1 | 1.3 | 0.91 | 221.5192 | 0.62025 | 41.559 | 27.706 | 0.73883 | 0.11544 | 0.073883 | 7.5 | 0.91 | 1 | 3000 | 0.35 | 0.73883 | 0.11544 | 0.073883
1 | 1.3 | 0.92 | 221.5192 | 0.61509 | 40.6632 | 27.1088 | 0.7229 | 0.11295 | 0.07229 | 7.5 | 0.92 | 1 | 3000 | 0.35 | 0.7229 | 0.11295 | 0.07229
1 | 1.3 | 0.93 | 221.5192 | 0.61 | 39.7899 | 26.5266 | 0.70738 | 0.11053 | 0.070738 | 7.5 | 0.93 | 1 | 3000 | 0.35 | 0.70738 | 0.11053 | 0.070738
1 | 1.3 | 0.94 | 221.5192 | 0.60499 | 38.9384 | 25.959 | 0.69224 | 0.10816 | 0.069224 | 7.5 | 0.94 | 1 | 3000 | 0.35 | 0.69224 | 0.10816 | 0.069224
1 | 1.3 | 0.95 | 221.5192 | 0.60005 | 38.1083 | 25.4055 | 0.67748 | 0.10586 | 0.067748 | 7.5 | 0.95 | 1 | 3000 | 0.35 | 0.67748 | 0.10586 | 0.067748
1 | 1.3 | 0.96 | 221.5192 | 0.59518 | 37.2989 | 24.8659 | 0.66309 | 0.10361 | 0.066309 | 7.5 | 0.96 | 1 | 3000 | 0.35 | 0.66309 | 0.10361 | 0.066309
1 | 1.3 | 0.97 | 221.5192 | 0.59038 | 36.5097 | 24.3398 | 0.64906 | 0.10142 | 0.064906 | 7.5 | 0.97 | 1 | 3000 | 0.35 | 0.64906 | 0.10142 | 0.064906
1 | 1.3 | 0.98 | 221.5192 | 0.58564 | 35.7402 | 23.8268 | 0.63538 | 0.099278 | 0.063538 | 7.5 | 0.98 | 1 | 3000 | 0.35 | 0.63538 | 0.099278 | 0.063538
1 | 1.3 | 0.99 | 221.5192 | 0.58098 | 34.9899 | 23.3266 | 0.62204 | 0.097194 | 0.062204 | 7.5 | 0.99 | 1 | 3000 | 0.35 | 0.62204 | 0.097194 | 0.062204
1 | 1.3 | 1 | 221.5192 | 0.57638 | 34.2582 | 22.8388 | 0.60903 | 0.095162 | 0.060903 | 7.5 | 1 | 1 | 3000 | 0.35 | 0.60903 | 0.095162 | 0.060903
1 | 1.3 | 1.01 | 221.5192 | 0.57184 | 33.5447 | 22.3631 | 0.59635 | 0.09318 | 0.059635 | 7.5 | 1.01 | 1 | 3000 | 0.35 | 0.59635 | 0.09318 | 0.059635
1 | 1.3 | 1.02 | 221.5192 | 0.56736 | 32.8489 | 21.8993 | 0.58398 | 0.091247 | 0.058398 | 7.5 | 1.02 | 1 | 3000 | 0.35 | 0.58398 | 0.091247 | 0.058398
1 | 1.3 | 1.03 | 221.5192 | 0.56295 | 32.1703 | 21.4469 | 0.57192 | 0.089362 | 0.057192 | 7.5 | 1.03 | 1 | 3000 | 0.35 | 0.57192 | 0.089362 | 0.057192
1 | 1.3 | 1.04 | 221.5192 | 0.5586 | 31.5085 | 21.0057 | 0.56015 | 0.087524 | 0.056015 | 7.5 | 1.04 | 1 | 3000 | 0.35 | 0.56015 | 0.087524 | 0.056015
1 | 1.3 | 1.05 | 221.5192 | 0.55431 | 30.863 | 20.5753 | 0.54868 | 0.085731 | 0.054868 | 7.5 | 1.05 | 1 | 3000 | 0.35 | 0.54868 | 0.085731 | 0.054868
1 | 1.3 | 1.06 | 221.5192 | 0.55007 | 30.2334 | 20.1556 | 0.53748 | 0.083982 | 0.053748 | 7.5 | 1.06 | 1 | 3000 | 0.35 | 0.53748 | 0.083982 | 0.053748
1 | 1.3 | 1.07 | 221.5192 | 0.5459 | 29.6192 | 19.7461 | 0.52656 | 0.082276 | 0.052656 | 7.5 | 1.07 | 1 | 3000 | 0.35 | 0.52656 | 0.082276 | 0.052656
1 | 1.3 | 1.08 | 221.5192 | 0.54178 | 29.0201 | 19.3467 | 0.51591 | 0.080611 | 0.051591 | 7.5 | 1.08 | 1 | 3000 | 0.35 | 0.51591 | 0.080611 | 0.051591
1 | 1.3 | 1.09 | 221.5192 | 0.53772 | 28.4355 | 18.957 | 0.50552 | 0.078988 | 0.050552 | 7.5 | 1.09 | 1 | 3000 | 0.35 | 0.50552 | 0.078988 | 0.050552
1 | 1.3 | 1.1 | 221.5192 | 0.53371 | 27.8653 | 18.5768 | 0.49538 | 0.077404 | 0.049538 | 7.5 | 1.1 | 1 | 3000 | 0.35 | 0.49538 | 0.077404 | 0.049538
1 | 1.3 | 1.11 | 221.5192 | 0.52975 | 27.3089 | 18.2059 | 0.48549 | 0.075858 | 0.048549 | 7.5 | 1.11 | 1 | 3000 | 0.35 | 0.48549 | 0.075858 | 0.048549
1 | 1.3 | 1.12 | 221.5192 | 0.52585 | 26.7659 | 17.844 | 0.47584 | 0.07435 | 0.047584 | 7.5 | 1.12 | 1 | 3000 | 0.35 | 0.47584 | 0.07435 | 0.047584
1 | 1.3 | 1.13 | 221.5192 | 0.522 | 26.2361 | 17.4907 | 0.46642 | 0.072878 | 0.046642 | 7.5 | 1.13 | 1 | 3000 | 0.35 | 0.46642 | 0.072878 | 0.046642
1 | 1.3 | 1.14 | 221.5192 | 0.5182 | 25.7191 | 17.1461 | 0.45723 | 0.071442 | 0.045723 | 7.5 | 1.14 | 1 | 3000 | 0.35 | 0.45723 | 0.071442 | 0.045723
1 | 1.3 | 1.15 | 221.5192 | 0.51445 | 25.2145 | 16.8097 | 0.44826 | 0.07004 | 0.044826 | 7.5 | 1.15 | 1 | 3000 | 0.35 | 0.44826 | 0.07004 | 0.044826
1 | 1.3 | 1.16 | 221.5192 | 0.51075 | 24.722 | 16.4813 | 0.4395 | 0.068672 | 0.04395 | 7.5 | 1.16 | 1 | 3000 | 0.35 | 0.4395 | 0.068672 | 0.04395
1 | 1.3 | 1.17 | 221.5192 | 0.5071 | 24.2412 | 16.1608 | 0.43095 | 0.067337 | 0.043095 | 7.5 | 1.17 | 1 | 3000 | 0.35 | 0.43095 | 0.067337 | 0.043095
1 | 1.3 | 1.18 | 221.5192 | 0.50349 | 23.7719 | 15.8479 | 0.42261 | 0.066033 | 0.042261 | 7.5 | 1.18 | 1 | 3000 | 0.35 | 0.42261 | 0.066033 | 0.042261
1 | 1.3 | 1.19 | 221.5192 | 0.49994 | 23.3138 | 15.5425 | 0.41447 | 0.06476 | 0.041447 | 7.5 | 1.19 | 1 | 3000 | 0.35 | 0.41447 | 0.06476 | 0.041447
1 | 1.3 | 1.2 | 221.5192 | 0.49642 | 22.8664 | 15.2443 | 0.40651 | 0.063518 | 0.040651 | 7.5 | 1.2 | 1 | 3000 | 0.35 | 0.40651 | 0.063518 | 0.040651
1 | 1.3 | 1.21 | 221.5192 | 0.49296 | 22.4297 | 14.9531 | 0.39875 | 0.062305 | 0.039875 | 7.5 | 1.21 | 1 | 3000 | 0.35 | 0.39875 | 0.062305 | 0.039875
1 | 1.3 | 1.22 | 221.5192 | 0.48953 | 22.0032 | 14.6688 | 0.39117 | 0.06112 | 0.039117 | 7.5 | 1.22 | 1 | 3000 | 0.35 | 0.39117 | 0.06112 | 0.039117
1 | 1.3 | 1.23 | 221.5192 | 0.48615 | 21.5867 | 14.3912 | 0.38376 | 0.059963 | 0.038376 | 7.5 | 1.23 | 1 | 3000 | 0.35 | 0.38376 | 0.059963 | 0.038376
1 | 1.3 | 1.24 | 221.5192 | 0.48281 | 21.18 | 14.12 | 0.37653 | 0.058833 | 0.037653 | 7.5 | 1.24 | 1 | 3000 | 0.35 | 0.37653 | 0.058833 | 0.037653
1 | 1.3 | 1.25 | 221.5192 | 0.47952 | 20.7827 | 13.8551 | 0.36947 | 0.05773 | 0.036947 | 7.5 | 1.25 | 1 | 3000 | 0.35 | 0.36947 | 0.05773 | 0.036947
1 | 1.3 | 1.26 | 221.5192 | 0.47627 | 20.3947 | 13.5964 | 0.36257 | 0.056652 | 0.036257 | 7.5 | 1.26 | 1 | 3000 | 0.35 | 0.36257 | 0.056652 | 0.036257
1 | 1.3 | 1.27 | 221.5192 | 0.47305 | 20.0156 | 13.3437 | 0.35583 | 0.055599 | 0.035583 | 7.5 | 1.27 | 1 | 3000 | 0.35 | 0.35583 | 0.055599 | 0.035583
1 | 1.3 | 1.28 | 221.5192 | 0.46988 | 19.6453 | 13.0968 | 0.34925 | 0.05457 | 0.034925 | 7.5 | 1.28 | 1 | 3000 | 0.35 | 0.34925 | 0.05457 | 0.034925
1 | 1.3 | 1.29 | 221.5192 | 0.46674 | 19.2834 | 12.8556 | 0.34282 | 0.053565 | 0.034282 | 7.5 | 1.29 | 1 | 3000 | 0.35 | 0.34282 | 0.053565 | 0.034282
1 | 1.3 | 1.3 | 221.5192 | 0.46365 | 18.9299 | 12.6199 | 0.33653 | 0.052583 | 0.033653 | 7.5 | 1.3 | 1 | 3000 | 0.35 | 0.33653 | 0.052583 | 0.033653
1 | 1.3 | 1.31 | 221.5192 | 0.46059 | 18.5844 | 12.3896 | 0.33039 | 0.051623 | 0.033039 | 7.5 | 1.31 | 1 | 3000 | 0.35 | 0.33039 | 0.051623 | 0.033039
1 | 1.3 | 1.32 | 221.5192 | 0.45757 | 18.2468 | 12.1645 | 0.32439 | 0.050686 | 0.032439 | 7.5 | 1.32 | 1 | 3000 | 0.35 | 0.32439 | 0.050686 | 0.032439
1 | 1.3 | 1.33 | 221.5192 | 0.45458 | 17.9168 | 11.9445 | 0.31852 | 0.049769 | 0.031852 | 7.5 | 1.33 | 1 | 3000 | 0.35 | 0.31852 | 0.049769 | 0.031852
1 | 1.3 | 1.34 | 221.5192 | 0.45164 | 17.5943 | 11.7295 | 0.31279 | 0.048873 | 0.031279 | 7.5 | 1.34 | 1 | 3000 | 0.35 | 0.31279 | 0.048873 | 0.031279
1 | 1.3 | 1.35 | 221.5192 | 0.44872 | 17.279 | 11.5193 | 0.30718 | 0.047997 | 0.030718 | 7.5 | 1.35 | 1 | 3000 | 0.35 | 0.30718 | 0.047997 | 0.030718
1 | 1.3 | 1.36 | 221.5192 | 0.44585 | 16.9708 | 11.3139 | 0.3017 | 0.047141 | 0.03017 | 7.5 | 1.36 | 1 | 3000 | 0.35 | 0.3017 | 0.047141 | 0.03017
1 | 1.3 | 1.37 | 221.5192 | 0.443 | 16.6695 | 11.113 | 0.29635 | 0.046304 | 0.029635 | 7.5 | 1.37 | 1 | 3000 | 0.35 | 0.29635 | 0.046304 | 0.029635
1 | 1.3 | 1.38 | 221.5192 | 0.44019 | 16.3748 | 10.9165 | 0.29111 | 0.045486 | 0.029111 | 7.5 | 1.38 | 1 | 3000 | 0.35 | 0.29111 | 0.045486 | 0.029111
1 | 1.3 | 1.39 | 221.5192 | 0.43741 | 16.0867 | 10.7245 | 0.28599 | 0.044685 | 0.028599 | 7.5 | 1.39 | 1 | 3000 | 0.35 | 0.28599 | 0.044685 | 0.028599
1 | 1.3 | 1.4 | 221.5192 | 0.43467 | 15.805 | 10.5366 | 0.28098 | 0.043903 | 0.028098 | 7.5 | 1.4 | 1 | 3000 | 0.35 | 0.28098 | 0.043903 | 0.028098
1 | 1.3 | 1.41 | 221.5192 | 0.43196 | 15.5294 | 10.353 | 0.27608 | 0.043137 | 0.027608 | 7.5 | 1.41 | 1 | 3000 | 0.35 | 0.27608 | 0.043137 | 0.027608
1 | 1.3 | 1.42 | 221.5192 | 0.42928 | 15.2599 | 10.1733 | 0.27129 | 0.042389 | 0.027129 | 7.5 | 1.42 | 1 | 3000 | 0.35 | 0.27129 | 0.042389 | 0.027129
1 | 1.3 | 1.43 | 221.5192 | 0.42663 | 14.9963 | 9.9975 | 0.2666 | 0.041656 | 0.02666 | 7.5 | 1.43 | 1 | 3000 | 0.35 | 0.2666 | 0.041656 | 0.02666
1 | 1.3 | 1.44 | 221.5192 | 0.42401 | 14.7384 | 9.8256 | 0.26202 | 0.04094 | 0.026202 | 7.5 | 1.44 | 1 | 3000 | 0.35 | 0.26202 | 0.04094 | 0.026202
1 | 1.3 | 1.45 | 221.5192 | 0.42142 | 14.4861 | 9.6574 | 0.25753 | 0.040239 | 0.025753 | 7.5 | 1.45 | 1 | 3000 | 0.35 | 0.25753 | 0.040239 | 0.025753
1 | 1.3 | 1.46 | 221.5192 | 0.41886 | 14.2392 | 9.4928 | 0.25314 | 0.039553 | 0.025314 | 7.5 | 1.46 | 1 | 3000 | 0.35 | 0.25314 | 0.039553 | 0.025314
1 | 1.3 | 1.47 | 221.5192 | 0.41633 | 13.9977 | 9.3318 | 0.24885 | 0.038882 | 0.024885 | 7.5 | 1.47 | 1 | 3000 | 0.35 | 0.24885 | 0.038882 | 0.024885
1 | 1.3 | 1.48 | 221.5192 | 0.41383 | 13.7613 | 9.1742 | 0.24465 | 0.038226 | 0.024465 | 7.5 | 1.48 | 1 | 3000 | 0.35 | 0.24465 | 0.038226 | 0.024465
1 | 1.3 | 1.49 | 221.5192 | 0.41135 | 13.5299 | 9.02 | 0.24053 | 0.037583 | 0.024053 | 7.5 | 1.49 | 1 | 3000 | 0.35 | 0.24053 | 0.037583 | 0.024053
1 | 1.3 | 1.5 | 221.5192 | 0.40891 | 13.3035 | 8.869 | 0.23651 | 0.036954 | 0.023651 | 7.5 | 1.5 | 1 | 3000 | 0.35 | 0.23651 | 0.036954 | 0.023651
1 | 1.3 | 1.51 | 221.5192 | 0.40649 | 13.0819 | 8.7213 | 0.23257 | 0.036339 | 0.023257 | 7.5 | 1.51 | 1 | 3000 | 0.35 | 0.23257 | 0.036339 | 0.023257
1 | 1.3 | 1.52 | 221.5192 | 0.4041 | 12.8649 | 8.5766 | 0.22871 | 0.035736 | 0.022871 | 7.5 | 1.52 | 1 | 3000 | 0.35 | 0.22871 | 0.035736 | 0.022871
1 | 1.3 | 1.53 | 221.5192 | 0.40173 | 12.6525 | 8.435 | 0.22493 | 0.035146 | 0.022493 | 7.5 | 1.53 | 1 | 3000 | 0.35 | 0.22493 | 0.035146 | 0.022493
1 | 1.3 | 1.54 | 221.5192 | 0.39939 | 12.4446 | 8.2964 | 0.22124 | 0.034568 | 0.022124 | 7.5 | 1.54 | 1 | 3000 | 0.35 | 0.22124 | 0.034568 | 0.022124
1 | 1.3 | 1.55 | 221.5192 | 0.39708 | 12.241 | 8.1606 | 0.21762 | 0.034003 | 0.021762 | 7.5 | 1.55 | 1 | 3000 | 0.35 | 0.21762 | 0.034003 | 0.021762
1 | 1.3 | 1.56 | 221.5192 | 0.39479 | 12.0416 | 8.0277 | 0.21407 | 0.033449 | 0.021407 | 7.5 | 1.56 | 1 | 3000 | 0.35 | 0.21407 | 0.033449 | 0.021407
1 | 1.3 | 1.57 | 221.5192 | 0.39253 | 11.8463 | 7.8975 | 0.2106 | 0.032906 | 0.02106 | 7.5 | 1.57 | 1 | 3000 | 0.35 | 0.2106 | 0.032906 | 0.02106
1 | 1.3 | 1.58 | 221.5192 | 0.39029 | 11.6551 | 7.77 | 0.2072 | 0.032375 | 0.02072 | 7.5 | 1.58 | 1 | 3000 | 0.35 | 0.2072 | 0.032375 | 0.02072
1 | 1.3 | 1.59 | 221.5192 | 0.38807 | 11.4677 | 7.6452 | 0.20387 | 0.031855 | 0.020387 | 7.5 | 1.59 | 1 | 3000 | 0.35 | 0.20387 | 0.031855 | 0.020387
1 | 1.3 | 1.6 | 221.5192 | 0.38588 | 11.2842 | 7.5228 | 0.20061 | 0.031345 | 0.020061 | 7.5 | 1.6 | 1 | 3000 | 0.35 | 0.20061 | 0.031345 | 0.020061
1 | 1.3 | 1.61 | 221.5192 | 0.38371 | 11.1045 | 7.403 | 0.19741 | 0.030846 | 0.019741 | 7.5 | 1.61 | 1 | 3000 | 0.35 | 0.19741 | 0.030846 | 0.019741
1 | 1.3 | 1.62 | 221.5192 | 0.38157 | 10.9284 | 7.2856 | 0.19428 | 0.030357 | 0.019428 | 7.5 | 1.62 | 1 | 3000 | 0.35 | 0.19428 | 0.030357 | 0.019428
1 | 1.3 | 1.63 | 221.5192 | 0.37945 | 10.7558 | 7.1706 | 0.19121 | 0.029877 | 0.019121 | 7.5 | 1.63 | 1 | 3000 | 0.35 | 0.19121 | 0.029877 | 0.019121
1 | 1.3 | 1.64 | 221.5192 | 0.37735 | 10.5868 | 7.0578 | 0.18821 | 0.029408 | 0.018821 | 7.5 | 1.64 | 1 | 3000 | 0.35 | 0.18821 | 0.029408 | 0.018821
1 | 1.3 | 1.65 | 221.5192 | 0.37527 | 10.4211 | 6.9474 | 0.18526 | 0.028947 | 0.018526 | 7.5 | 1.65 | 1 | 3000 | 0.35 | 0.18526 | 0.028947 | 0.018526
1 | 1.3 | 1.66 | 221.5192 | 0.37321 | 10.2587 | 6.8391 | 0.18238 | 0.028496 | 0.018238 | 7.5 | 1.66 | 1 | 3000 | 0.35 | 0.18238 | 0.028496 | 0.018238
1 | 1.3 | 1.67 | 221.5192 | 0.37118 | 10.0995 | 6.733 | 0.17955 | 0.028054 | 0.017955 | 7.5 | 1.67 | 1 | 3000 | 0.35 | 0.17955 | 0.028054 | 0.017955
1 | 1.3 | 1.68 | 221.5192 | 0.36917 | 9.9435 | 6.629 | 0.17677 | 0.027621 | 0.017677 | 7.5 | 1.68 | 1 | 3000 | 0.35 | 0.17677 | 0.027621 | 0.017677
1 | 1.3 | 1.69 | 221.5192 | 0.36717 | 9.7906 | 6.5271 | 0.17406 | 0.027196 | 0.017406 | 7.5 | 1.69 | 1 | 3000 | 0.35 | 0.17406 | 0.027196 | 0.017406
1 | 1.3 | 1.7 | 221.5192 | 0.3652 | 9.6407 | 6.4271 | 0.17139 | 0.02678 | 0.017139 | 7.5 | 1.7 | 1 | 3000 | 0.35 | 0.17139 | 0.02678 | 0.017139
1 | 1.3 | 1.71 | 221.5192 | 0.36325 | 9.4937 | 6.3292 | 0.16878 | 0.026372 | 0.016878 | 7.5 | 1.71 | 1 | 3000 | 0.35 | 0.16878 | 0.026372 | 0.016878
1 | 1.3 | 1.72 | 221.5192 | 0.36132 | 9.3496 | 6.2331 | 0.16622 | 0.025971 | 0.016622 | 7.5 | 1.72 | 1 | 3000 | 0.35 | 0.16622 | 0.025971 | 0.016622
1 | 1.3 | 1.73 | 221.5192 | 0.3594 | 9.2083 | 6.1389 | 0.1637 | 0.025579 | 0.01637 | 7.5 | 1.73 | 1 | 3000 | 0.35 | 0.1637 | 0.025579 | 0.01637
1 | 1.3 | 1.74 | 221.5192 | 0.35751 | 9.0698 | 6.0465 | 0.16124 | 0.025194 | 0.016124 | 7.5 | 1.74 | 1 | 3000 | 0.35 | 0.16124 | 0.025194 | 0.016124
1 | 1.3 | 1.75 | 221.5192 | 0.35564 | 8.9339 | 5.9559 | 0.15882 | 0.024816 | 0.015882 | 7.5 | 1.75 | 1 | 3000 | 0.35 | 0.15882 | 0.024816 | 0.015882
1 | 1.3 | 1.76 | 221.5192 | 0.35378 | 8.8006 | 5.867 | 0.15645 | 0.024446 | 0.015645 | 7.5 | 1.76 | 1 | 3000 | 0.35 | 0.15645 | 0.024446 | 0.015645
1 | 1.3 | 1.77 | 221.5192 | 0.35194 | 8.6698 | 5.7799 | 0.15413 | 0.024083 | 0.015413 | 7.5 | 1.77 | 1 | 3000 | 0.35 | 0.15413 | 0.024083 | 0.015413
1 | 1.3 | 1.78 | 221.5192 | 0.35012 | 8.5416 | 5.6944 | 0.15185 | 0.023727 | 0.015185 | 7.5 | 1.78 | 1 | 3000 | 0.35 | 0.15185 | 0.023727 | 0.015185
1 | 1.3 | 1.79 | 221.5192 | 0.34832 | 8.4158 | 5.6105 | 0.14961 | 0.023377 | 0.014961 | 7.5 | 1.79 | 1 | 3000 | 0.35 | 0.14961 | 0.023377 | 0.014961
1 | 1.3 | 1.8 | 221.5192 | 0.34654 | 8.2923 | 5.5282 | 0.14742 | 0.023034 | 0.014742 | 7.5 | 1.8 | 1 | 3000 | 0.35 | 0.14742 | 0.023034 | 0.014742
1 | 1.3 | 1.81 | 221.5192 | 0.34477 | 8.1712 | 5.4475 | 0.14527 | 0.022698 | 0.014527 | 7.5 | 1.81 | 1 | 3000 | 0.35 | 0.14527 | 0.022698 | 0.014527
1 | 1.3 | 1.82 | 221.5192 | 0.34302 | 8.0524 | 5.3683 | 0.14315 | 0.022368 | 0.014315 | 7.5 | 1.82 | 1 | 3000 | 0.35 | 0.14315 | 0.022368 | 0.014315
1 | 1.3 | 1.83 | 221.5192 | 0.34129 | 7.9358 | 5.2905 | 0.14108 | 0.022044 | 0.014108 | 7.5 | 1.83 | 1 | 3000 | 0.35 | 0.14108 | 0.022044 | 0.014108
1 | 1.3 | 1.84 | 221.5192 | 0.33958 | 7.8213 | 5.2142 | 0.13905 | 0.021726 | 0.013905 | 7.5 | 1.84 | 1 | 3000 | 0.35 | 0.13905 | 0.021726 | 0.013905
1 | 1.3 | 1.85 | 221.5192 | 0.33788 | 7.709 | 5.1393 | 0.13705 | 0.021414 | 0.013705 | 7.5 | 1.85 | 1 | 3000 | 0.35 | 0.13705 | 0.021414 | 0.013705
1 | 1.3 | 1.86 | 221.5192 | 0.3362 | 7.5988 | 5.0658 | 0.13509 | 0.021108 | 0.013509 | 7.5 | 1.86 | 1 | 3000 | 0.35 | 0.13509 | 0.021108 | 0.013509
1 | 1.3 | 1.87 | 221.5192 | 0.33453 | 7.4906 | 4.9937 | 0.13317 | 0.020807 | 0.013317 | 7.5 | 1.87 | 1 | 3000 | 0.35 | 0.13317 | 0.020807 | 0.013317
1 | 1.3 | 1.88 | 221.5192 | 0.33288 | 7.3843 | 4.9229 | 0.13128 | 0.020512 | 0.013128 | 7.5 | 1.88 | 1 | 3000 | 0.35 | 0.13128 | 0.020512 | 0.013128
1 | 1.3 | 1.89 | 221.5192 | 0.33124 | 7.28 | 4.8534 | 0.12942 | 0.020222 | 0.012942 | 7.5 | 1.89 | 1 | 3000 | 0.35 | 0.12942 | 0.020222 | 0.012942
1 | 1.3 | 1.9 | 221.5192 | 0.32962 | 7.1776 | 4.7851 | 0.1276 | 0.019938 | 0.01276 | 7.5 | 1.9 | 1 | 3000 | 0.35 | 0.1276 | 0.019938 | 0.01276
1 | 1.3 | 1.91 | 221.5192 | 0.32802 | 7.0771 | 4.7181 | 0.12582 | 0.019659 | 0.012582 | 7.5 | 1.91 | 1 | 3000 | 0.35 | 0.12582 | 0.019659 | 0.012582
1 | 1.3 | 1.92 | 221.5192 | 0.32643 | 6.9784 | 4.6523 | 0.12406 | 0.019384 | 0.012406 | 7.5 | 1.92 | 1 | 3000 | 0.35 | 0.12406 | 0.019384 | 0.012406
1 | 1.3 | 1.93 | 221.5192 | 0.32486 | 6.8814 | 4.5876 | 0.12234 | 0.019115 | 0.012234 | 7.5 | 1.93 | 1 | 3000 | 0.35 | 0.12234 | 0.019115 | 0.012234
1 | 1.3 | 1.94 | 221.5192 | 0.3233 | 6.7862 | 4.5242 | 0.12064 | 0.018851 | 0.012064 | 7.5 | 1.94 | 1 | 3000 | 0.35 | 0.12064 | 0.018851 | 0.012064
1 | 1.3 | 1.95 | 221.5192 | 0.32175 | 6.6927 | 4.4618 | 0.11898 | 0.018591 | 0.011898 | 7.5 | 1.95 | 1 | 3000 | 0.35 | 0.11898 | 0.018591 | 0.011898
1 | 1.3 | 1.96 | 221.5192 | 0.32022 | 6.6009 | 4.4006 | 0.11735 | 0.018336 | 0.011735 | 7.5 | 1.96 | 1 | 3000 | 0.35 | 0.11735 | 0.018336 | 0.011735
1 | 1.3 | 1.97 | 221.5192 | 0.3187 | 6.5107 | 4.3404 | 0.11575 | 0.018085 | 0.011575 | 7.5 | 1.97 | 1 | 3000 | 0.35 | 0.11575 | 0.018085 | 0.011575
1 | 1.3 | 1.98 | 221.5192 | 0.3172 | 6.422 | 4.2814 | 0.11417 | 0.017839 | 0.011417 | 7.5 | 1.98 | 1 | 3000 | 0.35 | 0.11417 | 0.017839 | 0.011417
1 | 1.3 | 1.99 | 221.5192 | 0.31571 | 6.335 | 4.2233 | 0.11262 | 0.017597 | 0.011262 | 7.5 | 1.99 | 1 | 3000 | 0.35 | 0.11262 | 0.017597 | 0.011262
1 | 1.3 | 2 | 221.5192 | 0.31423 | 6.2494 | 4.1663 | 0.1111 | 0.01736 | 0.01111 | 7.5 | 2 | 1 | 3000 | 0.35 | 0.1111 | 0.01736 | 0.01111
1 | 1.3 | 2.01 | 221.5192 | 0.31277 | 6.1654 | 4.1103 | 0.10961 | 0.017126 | 0.010961 | 7.5 | 2.01 | 1 | 3000 | 0.35 | 0.10961 | 0.017126 | 0.010961
1 | 1.3 | 2.02 | 221.5192 | 0.31132 | 6.0828 | 4.0552 | 0.10814 | 0.016897 | 0.010814 | 7.5 | 2.02 | 1 | 3000 | 0.35 | 0.10814 | 0.016897 | 0.010814
1 | 1.3 | 2.03 | 221.5192 | 0.30988 | 6.0017 | 4.0011 | 0.1067 | 0.016671 | 0.01067 | 7.5 | 2.03 | 1 | 3000 | 0.35 | 0.1067 | 0.016671 | 0.01067
1 | 1.3 | 2.04 | 221.5192 | 0.30846 | 5.9219 | 3.9479 | 0.10528 | 0.01645 | 0.010528 | 7.5 | 2.04 | 1 | 3000 | 0.35 | 0.10528 | 0.01645 | 0.010528
1 | 1.3 | 2.05 | 221.5192 | 0.30705 | 5.8435 | 3.8957 | 0.10389 | 0.016232 | 0.010389 | 7.5 | 2.05 | 1 | 3000 | 0.35 | 0.10389 | 0.016232 | 0.010389
1 | 1.3 | 2.06 | 221.5192 | 0.30565 | 5.7665 | 3.8443 | 0.10252 | 0.016018 | 0.010252 | 7.5 | 2.06 | 1 | 3000 | 0.35 | 0.10252 | 0.016018 | 0.010252
1 | 1.3 | 2.07 | 221.5192 | 0.30426 | 5.6908 | 3.7939 | 0.10117 | 0.015808 | 0.010117 | 7.5 | 2.07 | 1 | 3000 | 0.35 | 0.10117 | 0.015808 | 0.010117
1 | 1.3 | 2.08 | 221.5192 | 0.30288 | 5.6163 | 3.7442 | 0.099846 | 0.015601 | 0.0099846 | 7.5 | 2.08 | 1 | 3000 | 0.35 | 0.099846 | 0.015601 | 0.0099846
1 | 1.3 | 2.09 | 221.5192 | 0.30152 | 5.5432 | 3.6954 | 0.098545 | 0.015398 | 0.0098545 | 7.5 | 2.09 | 1 | 3000 | 0.35 | 0.098545 | 0.015398 | 0.0098545
1 | 1.3 | 2.1 | 221.5192 | 0.30017 | 5.4712 | 3.6475 | 0.097266 | 0.015198 | 0.0097266 | 7.5 | 2.1 | 1 | 3000 | 0.35 | 0.097266 | 0.015198 | 0.0097266
1 | 1.3 | 2.11 | 221.5192 | 0.29883 | 5.4005 | 3.6003 | 0.096009 | 0.015001 | 0.0096009 | 7.5 | 2.11 | 1 | 3000 | 0.35 | 0.096009 | 0.015001 | 0.0096009
1 | 1.3 | 2.12 | 221.5192 | 0.2975 | 5.331 | 3.554 | 0.094773 | 0.014808 | 0.0094773 | 7.5 | 2.12 | 1 | 3000 | 0.35 | 0.094773 | 0.014808 | 0.0094773
1 | 1.3 | 2.13 | 221.5192 | 0.29619 | 5.2626 | 3.5084 | 0.093557 | 0.014618 | 0.0093557 | 7.5 | 2.13 | 1 | 3000 | 0.35 | 0.093557 | 0.014618 | 0.0093557
1 | 1.3 | 2.14 | 221.5192 | 0.29488 | 5.1953 | 3.4636 | 0.092362 | 0.014432 | 0.0092362 | 7.5 | 2.14 | 1 | 3000 | 0.35 | 0.092362 | 0.014432 | 0.0092362
1 | 1.3 | 2.15 | 221.5192 | 0.29359 | 5.1292 | 3.4195 | 0.091186 | 0.014248 | 0.0091186 | 7.5 | 2.15 | 1 | 3000 | 0.35 | 0.091186 | 0.014248 | 0.0091186
1 | 1.3 | 2.16 | 221.5192 | 0.29231 | 5.0642 | 3.3761 | 0.09003 | 0.014067 | 0.009003 | 7.5 | 2.16 | 1 | 3000 | 0.35 | 0.09003 | 0.014067 | 0.009003
1 | 1.3 | 2.17 | 221.5192 | 0.29103 | 5.0002 | 3.3335 | 0.088893 | 0.01389 | 0.0088893 | 7.5 | 2.17 | 1 | 3000 | 0.35 | 0.088893 | 0.01389 | 0.0088893
1 | 1.3 | 2.18 | 221.5192 | 0.28977 | 4.9373 | 3.2915 | 0.087774 | 0.013715 | 0.0087774 | 7.5 | 2.18 | 1 | 3000 | 0.35 | 0.087774 | 0.013715 | 0.0087774
1 | 1.3 | 2.19 | 221.5192 | 0.28852 | 4.8754 | 3.2503 | 0.086674 | 0.013543 | 0.0086674 | 7.5 | 2.19 | 1 | 3000 | 0.35 | 0.086674 | 0.013543 | 0.0086674
1 | 1.3 | 2.2 | 221.5192 | 0.28728 | 4.8145 | 3.2097 | 0.085592 | 0.013374 | 0.0085592 | 7.5 | 2.2 | 1 | 3000 | 0.35 | 0.085592 | 0.013374 | 0.0085592
1 | 1.3 | 2.21 | 221.5192 | 0.28605 | 4.7547 | 3.1698 | 0.084527 | 0.013207 | 0.0084527 | 7.5 | 2.21 | 1 | 3000 | 0.35 | 0.084527 | 0.013207 | 0.0084527
1 | 1.3 | 2.22 | 221.5192 | 0.28483 | 4.6957 | 3.1305 | 0.08348 | 0.013044 | 0.008348 | 7.5 | 2.22 | 1 | 3000 | 0.35 | 0.08348 | 0.013044 | 0.008348
1 | 1.3 | 2.23 | 221.5192 | 0.28362 | 4.6378 | 3.0918 | 0.082449 | 0.012883 | 0.0082449 | 7.5 | 2.23 | 1 | 3000 | 0.35 | 0.082449 | 0.012883 | 0.0082449
1 | 1.3 | 2.24 | 221.5192 | 0.28242 | 4.5807 | 3.0538 | 0.081435 | 0.012724 | 0.0081435 | 7.5 | 2.24 | 1 | 3000 | 0.35 | 0.081435 | 0.012724 | 0.0081435
1 | 1.3 | 2.25 | 221.5192 | 0.28123 | 4.5246 | 3.0164 | 0.080437 | 0.012568 | 0.0080437 | 7.5 | 2.25 | 1 | 3000 | 0.35 | 0.080437 | 0.012568 | 0.0080437
1 | 1.3 | 2.26 | 221.5192 | 0.28005 | 4.4693 | 2.9796 | 0.079455 | 0.012415 | 0.0079455 | 7.5 | 2.26 | 1 | 3000 | 0.35 | 0.079455 | 0.012415 | 0.0079455
1 | 1.3 | 2.27 | 221.5192 | 0.27888 | 4.415 | 2.9433 | 0.078489 | 0.012264 | 0.0078489 | 7.5 | 2.27 | 1 | 3000 | 0.35 | 0.078489 | 0.012264 | 0.0078489
1 | 1.3 | 2.28 | 221.5192 | 0.27772 | 4.3615 | 2.9077 | 0.077538 | 0.012115 | 0.0077538 | 7.5 | 2.28 | 1 | 3000 | 0.35 | 0.077538 | 0.012115 | 0.0077538
1 | 1.3 | 2.29 | 221.5192 | 0.27657 | 4.3088 | 2.8726 | 0.076601 | 0.011969 | 0.0076601 | 7.5 | 2.29 | 1 | 3000 | 0.35 | 0.076601 | 0.011969 | 0.0076601
1 | 1.3 | 2.3 | 221.5192 | 0.27543 | 4.257 | 2.838 | 0.07568 | 0.011825 | 0.007568 | 7.5 | 2.3 | 1 | 3000 | 0.35 | 0.07568 | 0.011825 | 0.007568
1 | 1.3 | 2.31 | 221.5192 | 0.27429 | 4.206 | 2.804 | 0.074773 | 0.011683 | 0.0074773 | 7.5 | 2.31 | 1 | 3000 | 0.35 | 0.074773 | 0.011683 | 0.0074773
1 | 1.3 | 2.32 | 221.5192 | 0.27317 | 4.1558 | 2.7705 | 0.07388 | 0.011544 | 0.007388 | 7.5 | 2.32 | 1 | 3000 | 0.35 | 0.07388 | 0.011544 | 0.007388
1 | 1.3 | 2.33 | 221.5192 | 0.27205 | 4.1063 | 2.7376 | 0.073001 | 0.011406 | 0.0073001 | 7.5 | 2.33 | 1 | 3000 | 0.35 | 0.073001 | 0.011406 | 0.0073001
1 | 1.3 | 2.34 | 221.5192 | 0.27095 | 4.0577 | 2.7051 | 0.072136 | 0.011271 | 0.0072136 | 7.5 | 2.34 | 1 | 3000 | 0.35 | 0.072136 | 0.011271 | 0.0072136
1 | 1.3 | 2.35 | 221.5192 | 0.26985 | 4.0097 | 2.6732 | 0.071284 | 0.011138 | 0.0071284 | 7.5 | 2.35 | 1 | 3000 | 0.35 | 0.071284 | 0.011138 | 0.0071284
1 | 1.3 | 2.36 | 221.5192 | 0.26876 | 3.9625 | 2.6417 | 0.070445 | 0.011007 | 0.0070445 | 7.5 | 2.36 | 1 | 3000 | 0.35 | 0.070445 | 0.011007 | 0.0070445
1 | 1.3 | 2.37 | 221.5192 | 0.26768 | 3.9161 | 2.6107 | 0.069619 | 0.010878 | 0.0069619 | 7.5 | 2.37 | 1 | 3000 | 0.35 | 0.069619 | 0.010878 | 0.0069619
1 | 1.3 | 2.38 | 221.5192 | 0.26661 | 3.8703 | 2.5802 | 0.068806 | 0.010751 | 0.0068806 | 7.5 | 2.38 | 1 | 3000 | 0.35 | 0.068806 | 0.010751 | 0.0068806
1 | 1.3 | 2.39 | 221.5192 | 0.26554 | 3.8253 | 2.5502 | 0.068005 | 0.010626 | 0.0068005 | 7.5 | 2.39 | 1 | 3000 | 0.35 | 0.068005 | 0.010626 | 0.0068005
1 | 1.3 | 2.4 | 221.5192 | 0.26449 | 3.7809 | 2.5206 | 0.067216 | 0.010503 | 0.0067216 | 7.5 | 2.4 | 1 | 3000 | 0.35 | 0.067216 | 0.010503 | 0.0067216
1 | 1.3 | 2.41 | 221.5192 | 0.26344 | 3.7372 | 2.4915 | 0.066439 | 0.010381 | 0.0066439 | 7.5 | 2.41 | 1 | 3000 | 0.35 | 0.066439 | 0.010381 | 0.0066439
1 | 1.3 | 2.42 | 221.5192 | 0.2624 | 3.6942 | 2.4628 | 0.065674 | 0.010262 | 0.0065674 | 7.5 | 2.42 | 1 | 3000 | 0.35 | 0.065674 | 0.010262 | 0.0065674
1 | 1.3 | 2.43 | 221.5192 | 0.26137 | 3.6518 | 2.4345 | 0.064921 | 0.010144 | 0.0064921 | 7.5 | 2.43 | 1 | 3000 | 0.35 | 0.064921 | 0.010144 | 0.0064921
1 | 1.3 | 2.44 | 221.5192 | 0.26035 | 3.61 | 2.4067 | 0.064178 | 0.010028 | 0.0064178 | 7.5 | 2.44 | 1 | 3000 | 0.35 | 0.064178 | 0.010028 | 0.0064178
1 | 1.3 | 2.45 | 221.5192 | 0.25933 | 3.5689 | 2.3793 | 0.063447 | 0.0099136 | 0.0063447 | 7.5 | 2.45 | 1 | 3000 | 0.35 | 0.063447 | 0.0099136 | 0.0063447
1 | 1.3 | 2.46 | 221.5192 | 0.25832 | 3.5284 | 2.3522 | 0.062727 | 0.009801 | 0.0062727 | 7.5 | 2.46 | 1 | 3000 | 0.35 | 0.062727 | 0.009801 | 0.0062727
1 | 1.3 | 2.47 | 221.5192 | 0.25732 | 3.4884 | 2.3256 | 0.062017 | 0.0096901 | 0.0062017 | 7.5 | 2.47 | 1 | 3000 | 0.35 | 0.062017 | 0.0096901 | 0.0062017
1 | 1.3 | 2.48 | 221.5192 | 0.25633 | 3.4491 | 2.2994 | 0.061318 | 0.0095809 | 0.0061318 | 7.5 | 2.48 | 1 | 3000 | 0.35 | 0.061318 | 0.0095809 | 0.0061318
1 | 1.3 | 2.49 | 221.5192 | 0.25535 | 3.4104 | 2.2736 | 0.060629 | 0.0094732 | 0.0060629 | 7.5 | 2.49 | 1 | 3000 | 0.35 | 0.060629 | 0.0094732 | 0.0060629
1 | 1.3 | 2.5 | 221.5192 | 0.25437 | 3.3722 | 2.2481 | 0.05995 | 0.0093672 | 0.005995 | 7.5 | 2.5 | 1 | 3000 | 0.35 | 0.05995 | 0.0093672 | 0.005995
1 | 1.3 | 2.51 | 221.5192 | 0.2534 | 3.3345 | 2.223 | 0.059281 | 0.0092626 | 0.0059281 | 7.5 | 2.51 | 1 | 3000 | 0.35 | 0.059281 | 0.0092626 | 0.0059281
1 | 1.3 | 2.52 | 221.5192 | 0.25243 | 3.2975 | 2.1983 | 0.058622 | 0.0091596 | 0.0058622 | 7.5 | 2.52 | 1 | 3000 | 0.35 | 0.058622 | 0.0091596 | 0.0058622
1 | 1.3 | 2.53 | 221.5192 | 0.25148 | 3.2609 | 2.174 | 0.057972 | 0.0090581 | 0.0057972 | 7.5 | 2.53 | 1 | 3000 | 0.35 | 0.057972 | 0.0090581 | 0.0057972
1 | 1.3 | 2.54 | 221.5192 | 0.25053 | 3.2249 | 2.1499 | 0.057332 | 0.0089581 | 0.0057332 | 7.5 | 2.54 | 1 | 3000 | 0.35 | 0.057332 | 0.0089581 | 0.0057332
1 | 1.3 | 2.55 | 221.5192 | 0.24959 | 3.1894 | 2.1263 | 0.056701 | 0.0088595 | 0.0056701 | 7.5 | 2.55 | 1 | 3000 | 0.35 | 0.056701 | 0.0088595 | 0.0056701
1 | 1.3 | 2.56 | 221.5192 | 0.24865 | 3.1545 | 2.103 | 0.056079 | 0.0087624 | 0.0056079 | 7.5 | 2.56 | 1 | 3000 | 0.35 | 0.056079 | 0.0087624 | 0.0056079
1 | 1.3 | 2.57 | 221.5192 | 0.24772 | 3.12 | 2.08 | 0.055466 | 0.0086666 | 0.0055466 | 7.5 | 2.57 | 1 | 3000 | 0.35 | 0.055466 | 0.0086666 | 0.0055466
1 | 1.3 | 2.58 | 221.5192 | 0.2468 | 3.086 | 2.0573 | 0.054862 | 0.0085722 | 0.0054862 | 7.5 | 2.58 | 1 | 3000 | 0.35 | 0.054862 | 0.0085722 | 0.0054862
1 | 1.3 | 2.59 | 221.5192 | 0.24589 | 3.0525 | 2.035 | 0.054266 | 0.0084791 | 0.0054266 | 7.5 | 2.59 | 1 | 3000 | 0.35 | 0.054266 | 0.0084791 | 0.0054266
1 | 1.3 | 2.6 | 221.5192 | 0.24498 | 3.0195 | 2.013 | 0.053679 | 0.0083874 | 0.0053679 | 7.5 | 2.6 | 1 | 3000 | 0.35 | 0.053679 | 0.0083874 | 0.0053679
1 | 1.3 | 2.61 | 221.5192 | 0.24408 | 2.9869 | 1.9913 | 0.053101 | 0.008297 | 0.0053101 | 7.5 | 2.61 | 1 | 3000 | 0.35 | 0.053101 | 0.008297 | 0.0053101
1 | 1.3 | 2.62 | 221.5192 | 0.24318 | 2.9548 | 1.9699 | 0.05253 | 0.0082078 | 0.005253 | 7.5 | 2.62 | 1 | 3000 | 0.35 | 0.05253 | 0.0082078 | 0.005253
1 | 1.3 | 2.63 | 221.5192 | 0.24229 | 2.9232 | 1.9488 | 0.051967 | 0.0081199 | 0.0051967 | 7.5 | 2.63 | 1 | 3000 | 0.35 | 0.051967 | 0.0081199 | 0.0051967
1 | 1.3 | 2.64 | 221.5192 | 0.24141 | 2.892 | 1.928 | 0.051413 | 0.0080332 | 0.0051413 | 7.5 | 2.64 | 1 | 3000 | 0.35 | 0.051413 | 0.0080332 | 0.0051413
1 | 1.3 | 2.65 | 221.5192 | 0.24053 | 2.8612 | 1.9075 | 0.050866 | 0.0079477 | 0.0050866 | 7.5 | 2.65 | 1 | 3000 | 0.35 | 0.050866 | 0.0079477 | 0.0050866
1 | 1.3 | 2.66 | 221.5192 | 0.23966 | 2.8308 | 1.8872 | 0.050326 | 0.0078635 | 0.0050326 | 7.5 | 2.66 | 1 | 3000 | 0.35 | 0.050326 | 0.0078635 | 0.0050326
1 | 1.3 | 2.67 | 221.5192 | 0.2388 | 2.8009 | 1.8673 | 0.049794 | 0.0077804 | 0.0049794 | 7.5 | 2.67 | 1 | 3000 | 0.35 | 0.049794 | 0.0077804 | 0.0049794
1 | 1.3 | 2.68 | 221.5192 | 0.23794 | 2.7714 | 1.8476 | 0.04927 | 0.0076984 | 0.004927 | 7.5 | 2.68 | 1 | 3000 | 0.35 | 0.04927 | 0.0076984 | 0.004927
1 | 1.3 | 2.69 | 221.5192 | 0.23709 | 2.7423 | 1.8282 | 0.048752 | 0.0076176 | 0.0048752 | 7.5 | 2.69 | 1 | 3000 | 0.35 | 0.048752 | 0.0076176 | 0.0048752
1 | 1.3 | 2.7 | 221.5192 | 0.23625 | 2.7136 | 1.8091 | 0.048242 | 0.0075379 | 0.0048242 | 7.5 | 2.7 | 1 | 3000 | 0.35 | 0.048242 | 0.0075379 | 0.0048242
1 | 1.3 | 2.71 | 221.5192 | 0.23541 | 2.6853 | 1.7902 | 0.047739 | 0.0074592 | 0.0047739 | 7.5 | 2.71 | 1 | 3000 | 0.35 | 0.047739 | 0.0074592 | 0.0047739
1 | 1.3 | 2.72 | 221.5192 | 0.23457 | 2.6574 | 1.7716 | 0.047243 | 0.0073817 | 0.0047243 | 7.5 | 2.72 | 1 | 3000 | 0.35 | 0.047243 | 0.0073817 | 0.0047243
1 | 1.3 | 2.73 | 221.5192 | 0.23374 | 2.6299 | 1.7532 | 0.046753 | 0.0073052 | 0.0046753 | 7.5 | 2.73 | 1 | 3000 | 0.35 | 0.046753 | 0.0073052 | 0.0046753
1 | 1.3 | 2.74 | 221.5192 | 0.23292 | 2.6027 | 1.7351 | 0.04627 | 0.0072297 | 0.004627 | 7.5 | 2.74 | 1 | 3000 | 0.35 | 0.04627 | 0.0072297 | 0.004627
1 | 1.3 | 2.75 | 221.5192 | 0.2321 | 2.5759 | 1.7173 | 0.045794 | 0.0071553 | 0.0045794 | 7.5 | 2.75 | 1 | 3000 | 0.35 | 0.045794 | 0.0071553 | 0.0045794
1 | 1.3 | 2.76 | 221.5192 | 0.23129 | 2.5495 | 1.6997 | 0.045324 | 0.0070819 | 0.0045324 | 7.5 | 2.76 | 1 | 3000 | 0.35 | 0.045324 | 0.0070819 | 0.0045324
1 | 1.3 | 2.77 | 221.5192 | 0.23049 | 2.5234 | 1.6823 | 0.04486 | 0.0070094 | 0.004486 | 7.5 | 2.77 | 1 | 3000 | 0.35 | 0.04486 | 0.0070094 | 0.004486
1 | 1.3 | 2.78 | 221.5192 | 0.22969 | 2.4977 | 1.6651 | 0.044403 | 0.006938 | 0.0044403 | 7.5 | 2.78 | 1 | 3000 | 0.35 | 0.044403 | 0.006938 | 0.0044403
1 | 1.3 | 2.79 | 221.5192 | 0.22889 | 2.4723 | 1.6482 | 0.043952 | 0.0068675 | 0.0043952 | 7.5 | 2.79 | 1 | 3000 | 0.35 | 0.043952 | 0.0068675 | 0.0043952
1 | 1.3 | 2.8 | 221.5192 | 0.2281 | 2.4472 | 1.6315 | 0.043506 | 0.0067979 | 0.0043506 | 7.5 | 2.8 | 1 | 3000 | 0.35 | 0.043506 | 0.0067979 | 0.0043506
1 | 1.3 | 2.81 | 221.5192 | 0.22732 | 2.4225 | 1.615 | 0.043067 | 0.0067292 | 0.0043067 | 7.5 | 2.81 | 1 | 3000 | 0.35 | 0.043067 | 0.0067292 | 0.0043067
1 | 1.3 | 2.82 | 221.5192 | 0.22654 | 2.3981 | 1.5988 | 0.042634 | 0.0066615 | 0.0042634 | 7.5 | 2.82 | 1 | 3000 | 0.35 | 0.042634 | 0.0066615 | 0.0042634
1 | 1.3 | 2.83 | 221.5192 | 0.22577 | 2.3741 | 1.5827 | 0.042206 | 0.0065946 | 0.0042206 | 7.5 | 2.83 | 1 | 3000 | 0.35 | 0.042206 | 0.0065946 | 0.0042206
1 | 1.3 | 2.84 | 221.5192 | 0.225 | 2.3503 | 1.5669 | 0.041784 | 0.0065287 | 0.0041784 | 7.5 | 2.84 | 1 | 3000 | 0.35 | 0.041784 | 0.0065287 | 0.0041784
1 | 1.3 | 2.85 | 221.5192 | 0.22423 | 2.3269 | 1.5513 | 0.041367 | 0.0064636 | 0.0041367 | 7.5 | 2.85 | 1 | 3000 | 0.35 | 0.041367 | 0.0064636 | 0.0041367
1 | 1.3 | 2.86 | 221.5192 | 0.22348 | 2.3038 | 1.5358 | 0.040956 | 0.0063993 | 0.0040956 | 7.5 | 2.86 | 1 | 3000 | 0.35 | 0.040956 | 0.0063993 | 0.0040956
1 | 1.3 | 2.87 | 221.5192 | 0.22272 | 2.2809 | 1.5206 | 0.04055 | 0.0063359 | 0.004055 | 7.5 | 2.87 | 1 | 3000 | 0.35 | 0.04055 | 0.0063359 | 0.004055
1 | 1.3 | 2.88 | 221.5192 | 0.22198 | 2.2584 | 1.5056 | 0.040149 | 0.0062733 | 0.0040149 | 7.5 | 2.88 | 1 | 3000 | 0.35 | 0.040149 | 0.0062733 | 0.0040149
1 | 1.3 | 2.89 | 221.5192 | 0.22123 | 2.2362 | 1.4908 | 0.039754 | 0.0062115 | 0.0039754 | 7.5 | 2.89 | 1 | 3000 | 0.35 | 0.039754 | 0.0062115 | 0.0039754
1 | 1.3 | 2.9 | 221.5192 | 0.22049 | 2.2142 | 1.4761 | 0.039364 | 0.0061506 | 0.0039364 | 7.5 | 2.9 | 1 | 3000 | 0.35 | 0.039364 | 0.0061506 | 0.0039364
1 | 1.3 | 2.91 | 221.5192 | 0.21976 | 2.1925 | 1.4617 | 0.038978 | 0.0060904 | 0.0038978 | 7.5 | 2.91 | 1 | 3000 | 0.35 | 0.038978 | 0.0060904 | 0.0038978
1 | 1.3 | 2.92 | 221.5192 | 0.21903 | 2.1711 | 1.4474 | 0.038598 | 0.006031 | 0.0038598 | 7.5 | 2.92 | 1 | 3000 | 0.35 | 0.038598 | 0.006031 | 0.0038598
1 | 1.3 | 2.93 | 221.5192 | 0.21831 | 2.15 | 1.4334 | 0.038223 | 0.0059723 | 0.0038223 | 7.5 | 2.93 | 1 | 3000 | 0.35 | 0.038223 | 0.0059723 | 0.0038223
1 | 1.3 | 2.94 | 221.5192 | 0.21759 | 2.1292 | 1.4195 | 0.037852 | 0.0059144 | 0.0037852 | 7.5 | 2.94 | 1 | 3000 | 0.35 | 0.037852 | 0.0059144 | 0.0037852
1 | 1.3 | 2.95 | 221.5192 | 0.21687 | 2.1086 | 1.4057 | 0.037486 | 0.0058572 | 0.0037486 | 7.5 | 2.95 | 1 | 3000 | 0.35 | 0.037486 | 0.0058572 | 0.0037486
1 | 1.3 | 2.96 | 221.5192 | 0.21616 | 2.0883 | 1.3922 | 0.037125 | 0.0058008 | 0.0037125 | 7.5 | 2.96 | 1 | 3000 | 0.35 | 0.037125 | 0.0058008 | 0.0037125
1 | 1.3 | 2.97 | 221.5192 | 0.21546 | 2.0682 | 1.3788 | 0.036768 | 0.005745 | 0.0036768 | 7.5 | 2.97 | 1 | 3000 | 0.35 | 0.036768 | 0.005745 | 0.0036768
1 | 1.3 | 2.98 | 221.5192 | 0.21476 | 2.0484 | 1.3656 | 0.036416 | 0.00569 | 0.0036416 | 7.5 | 2.98 | 1 | 3000 | 0.35 | 0.036416 | 0.00569 | 0.0036416
1 | 1.3 | 2.99 | 221.5192 | 0.21406 | 2.0288 | 1.3526 | 0.036068 | 0.0056357 | 0.0036068 | 7.5 | 2.99 | 1 | 3000 | 0.35 | 0.036068 | 0.0056357 | 0.0036068
1 | 1.3 | 3 | 221.5192 | 0.21337 | 2.0095 | 1.3397 | 0.022507 | 0.0046889 | 0.0022507 | 7.5 | 3 | 1 | 5000 | 0.33 | 0.022507 | 0.0046889 | 0.0022507 | 23.7142
1 | 1.3 | 3.01 | 221.5192 | 0.21268 | 1.9905 | 1.327 | 0.022293 | 0.0046444 | 0.0022293 | 7.5 | 3.01 | 1 | 5000 | 0.33 | 0.022293 | 0.0046444 | 0.0022293
1 | 1.3 | 3.02 | 221.5192 | 0.212 | 1.9716 | 1.3144 | 0.022082 | 0.0046004 | 0.0022082 | 7.5 | 3.02 | 1 | 5000 | 0.33 | 0.022082 | 0.0046004 | 0.0022082
1 | 1.3 | 3.03 | 221.5192 | 0.21132 | 1.953 | 1.302 | 0.021874 | 0.004557 | 0.0021874 | 7.5 | 3.03 | 1 | 5000 | 0.33 | 0.021874 | 0.004557 | 0.0021874
1 | 1.3 | 3.04 | 221.5192 | 0.21064 | 1.9346 | 1.2898 | 0.021668 | 0.0045142 | 0.0021668 | 7.5 | 3.04 | 1 | 5000 | 0.33 | 0.021668 | 0.0045142 | 0.0021668
1 | 1.3 | 3.05 | 221.5192 | 0.20997 | 1.9165 | 1.2777 | 0.021465 | 0.0044718 | 0.0021465 | 7.5 | 3.05 | 1 | 5000 | 0.33 | 0.021465 | 0.0044718 | 0.0021465
1 | 1.3 | 3.06 | 221.5192 | 0.20931 | 1.8986 | 1.2657 | 0.021264 | 0.00443 | 0.0021264 | 7.5 | 3.06 | 1 | 5000 | 0.33 | 0.021264 | 0.00443 | 0.0021264
1 | 1.3 | 3.07 | 221.5192 | 0.20865 | 1.8809 | 1.2539 | 0.021066 | 0.0043887 | 0.0021066 | 7.5 | 3.07 | 1 | 5000 | 0.33 | 0.021066 | 0.0043887 | 0.0021066
1 | 1.3 | 3.08 | 221.5192 | 0.20799 | 1.8634 | 1.2423 | 0.02087 | 0.0043479 | 0.002087 | 7.5 | 3.08 | 1 | 5000 | 0.33 | 0.02087 | 0.0043479 | 0.002087
1 | 1.3 | 3.09 | 221.5192 | 0.20733 | 1.8461 | 1.2308 | 0.020677 | 0.0043076 | 0.0020677 | 7.5 | 3.09 | 1 | 5000 | 0.33 | 0.020677 | 0.0043076 | 0.0020677
1 | 1.3 | 3.1 | 221.5192 | 0.20668 | 1.8291 | 1.2194 | 0.020486 | 0.0042678 | 0.0020486 | 7.5 | 3.1 | 1 | 5000 | 0.33 | 0.020486 | 0.0042678 | 0.0020486
1 | 1.3 | 3.11 | 221.5192 | 0.20604 | 1.8122 | 1.2081 | 0.020297 | 0.0042285 | 0.0020297 | 7.5 | 3.11 | 1 | 5000 | 0.33 | 0.020297 | 0.0042285 | 0.0020297
1 | 1.3 | 3.12 | 221.5192 | 0.2054 | 1.7956 | 1.197 | 0.02011 | 0.0041897 | 0.002011 | 7.5 | 3.12 | 1 | 5000 | 0.33 | 0.02011 | 0.0041897 | 0.002011
1 | 1.3 | 3.13 | 221.5192 | 0.20476 | 1.7791 | 1.1861 | 0.019926 | 0.0041513 | 0.0019926 | 7.5 | 3.13 | 1 | 5000 | 0.33 | 0.019926 | 0.0041513 | 0.0019926
1 | 1.3 | 3.14 | 221.5192 | 0.20412 | 1.7629 | 1.1752 | 0.019744 | 0.0041134 | 0.0019744 | 7.5 | 3.14 | 1 | 5000 | 0.33 | 0.019744 | 0.0041134 | 0.0019744
1 | 1.3 | 3.15 | 221.5192 | 0.20349 | 1.7468 | 1.1645 | 0.019564 | 0.0040759 | 0.0019564 | 7.5 | 3.15 | 1 | 5000 | 0.33 | 0.019564 | 0.0040759 | 0.0019564
1 | 1.3 | 3.16 | 221.5192 | 0.20287 | 1.731 | 1.154 | 0.019387 | 0.0040389 | 0.0019387 | 7.5 | 3.16 | 1 | 5000 | 0.33 | 0.019387 | 0.0040389 | 0.0019387
1 | 1.3 | 3.17 | 221.5192 | 0.20224 | 1.7153 | 1.1435 | 0.019211 | 0.0040023 | 0.0019211 | 7.5 | 3.17 | 1 | 5000 | 0.33 | 0.019211 | 0.0040023 | 0.0019211
1 | 1.3 | 3.18 | 221.5192 | 0.20163 | 1.6998 | 1.1332 | 0.019038 | 0.0039662 | 0.0019038 | 7.5 | 3.18 | 1 | 5000 | 0.33 | 0.019038 | 0.0039662 | 0.0019038
1 | 1.3 | 3.19 | 221.5192 | 0.20101 | 1.6845 | 1.123 | 0.018866 | 0.0039305 | 0.0018866 | 7.5 | 3.19 | 1 | 5000 | 0.33 | 0.018866 | 0.0039305 | 0.0018866
1 | 1.3 | 3.2 | 221.5192 | 0.2004 | 1.6694 | 1.1129 | 0.018697 | 0.0038952 | 0.0018697 | 7.5 | 3.2 | 1 | 5000 | 0.33 | 0.018697 | 0.0038952 | 0.0018697
1 | 1.3 | 3.21 | 221.5192 | 0.19979 | 1.6544 | 1.103 | 0.01853 | 0.0038604 | 0.001853 | 7.5 | 3.21 | 1 | 5000 | 0.33 | 0.01853 | 0.0038604 | 0.001853
1 | 1.3 | 3.22 | 221.5192 | 0.19919 | 1.6397 | 1.0931 | 0.018364 | 0.0038259 | 0.0018364 | 7.5 | 3.22 | 1 | 5000 | 0.33 | 0.018364 | 0.0038259 | 0.0018364
1 | 1.3 | 3.23 | 221.5192 | 0.19859 | 1.6251 | 1.0834 | 0.018201 | 0.0037919 | 0.0018201 | 7.5 | 3.23 | 1 | 5000 | 0.33 | 0.018201 | 0.0037919 | 0.0018201
1 | 1.3 | 3.24 | 221.5192 | 0.19799 | 1.6107 | 1.0738 | 0.018039 | 0.0037582 | 0.0018039 | 7.5 | 3.24 | 1 | 5000 | 0.33 | 0.018039 | 0.0037582 | 0.0018039
1 | 1.3 | 3.25 | 221.5192 | 0.1974 | 1.5964 | 1.0643 | 0.01788 | 0.0037249 | 0.001788 | 7.5 | 3.25 | 1 | 5000 | 0.33 | 0.01788 | 0.0037249 | 0.001788
1 | 1.3 | 3.26 | 221.5192 | 0.19681 | 1.5823 | 1.0549 | 0.017722 | 0.0036921 | 0.0017722 | 7.5 | 3.26 | 1 | 5000 | 0.33 | 0.017722 | 0.0036921 | 0.0017722
1 | 1.3 | 3.27 | 221.5192 | 0.19622 | 1.5684 | 1.0456 | 0.017566 | 0.0036596 | 0.0017566 | 7.5 | 3.27 | 1 | 5000 | 0.33 | 0.017566 | 0.0036596 | 0.0017566
1 | 1.3 | 3.28 | 221.5192 | 0.19564 | 1.5546 | 1.0364 | 0.017412 | 0.0036275 | 0.0017412 | 7.5 | 3.28 | 1 | 5000 | 0.33 | 0.017412 | 0.0036275 | 0.0017412
1 | 1.3 | 3.29 | 221.5192 | 0.19506 | 1.541 | 1.0274 | 0.01726 | 0.0035957 | 0.001726 | 7.5 | 3.29 | 1 | 5000 | 0.33 | 0.01726 | 0.0035957 | 0.001726
1 | 1.3 | 3.3 | 221.5192 | 0.19448 | 1.5276 | 1.0184 | 0.017109 | 0.0035644 | 0.0017109 | 7.5 | 3.3 | 1 | 5000 | 0.33 | 0.017109 | 0.0035644 | 0.0017109
1 | 1.3 | 3.31 | 221.5192 | 0.19391 | 1.5143 | 1.0095 | 0.01696 | 0.0035333 | 0.001696 | 7.5 | 3.31 | 1 | 5000 | 0.33 | 0.01696 | 0.0035333 | 0.001696
1 | 1.3 | 3.32 | 221.5192 | 0.19334 | 1.5012 | 1.0008 | 0.016813 | 0.0035027 | 0.0016813 | 7.5 | 3.32 | 1 | 5000 | 0.33 | 0.016813 | 0.0035027 | 0.0016813
1 | 1.3 | 3.33 | 221.5192 | 0.19277 | 1.4882 | 0.99211 | 0.016667 | 0.0034724 | 0.0016667 | 7.5 | 3.33 | 1 | 5000 | 0.33 | 0.016667 | 0.0034724 | 0.0016667
1 | 1.3 | 3.34 | 221.5192 | 0.19221 | 1.4753 | 0.98355 | 0.016524 | 0.0034424 | 0.0016524 | 7.5 | 3.34 | 1 | 5000 | 0.33 | 0.016524 | 0.0034424 | 0.0016524
1 | 1.3 | 3.35 | 221.5192 | 0.19165 | 1.4626 | 0.97509 | 0.016381 | 0.0034128 | 0.0016381 | 7.5 | 3.35 | 1 | 5000 | 0.33 | 0.016381 | 0.0034128 | 0.0016381
1 | 1.3 | 3.36 | 221.5192 | 0.19109 | 1.4501 | 0.96672 | 0.016241 | 0.0033835 | 0.0016241 | 7.5 | 3.36 | 1 | 5000 | 0.33 | 0.016241 | 0.0033835 | 0.0016241
1 | 1.3 | 3.37 | 221.5192 | 0.19054 | 1.4377 | 0.95844 | 0.016102 | 0.0033546 | 0.0016102 | 7.5 | 3.37 | 1 | 5000 | 0.33 | 0.016102 | 0.0033546 | 0.0016102
1 | 1.3 | 3.38 | 221.5192 | 0.18999 | 1.4254 | 0.95027 | 0.015964 | 0.0033259 | 0.0015964 | 7.5 | 3.38 | 1 | 5000 | 0.33 | 0.015964 | 0.0033259 | 0.0015964
1 | 1.3 | 3.39 | 221.5192 | 0.18944 | 1.4133 | 0.94218 | 0.015829 | 0.0032976 | 0.0015829 | 7.5 | 3.39 | 1 | 5000 | 0.33 | 0.015829 | 0.0032976 | 0.0015829
1 | 1.3 | 3.4 | 221.5192 | 0.1889 | 1.4013 | 0.93418 | 0.015694 | 0.0032696 | 0.0015694 | 7.5 | 3.4 | 1 | 5000 | 0.33 | 0.015694 | 0.0032696 | 0.0015694
1 | 1.3 | 3.41 | 221.5192 | 0.18836 | 1.3894 | 0.92627 | 0.015561 | 0.003242 | 0.0015561 | 7.5 | 3.41 | 1 | 5000 | 0.33 | 0.015561 | 0.003242 | 0.0015561
1 | 1.3 | 3.42 | 221.5192 | 0.18782 | 1.3777 | 0.91845 | 0.01543 | 0.0032146 | 0.001543 | 7.5 | 3.42 | 1 | 5000 | 0.33 | 0.01543 | 0.0032146 | 0.001543
1 | 1.3 | 3.43 | 221.5192 | 0.18728 | 1.3661 | 0.91072 | 0.0153 | 0.0031875 | 0.00153 | 7.5 | 3.43 | 1 | 5000 | 0.33 | 0.0153 | 0.0031875 | 0.00153
1 | 1.3 | 3.44 | 221.5192 | 0.18675 | 1.3546 | 0.90307 | 0.015172 | 0.0031608 | 0.0015172 | 7.5 | 3.44 | 1 | 5000 | 0.33 | 0.015172 | 0.0031608 | 0.0015172
1 | 1.3 | 3.45 | 221.5192 | 0.18622 | 1.3433 | 0.89551 | 0.015045 | 0.0031343 | 0.0015045 | 7.5 | 3.45 | 1 | 5000 | 0.33 | 0.015045 | 0.0031343 | 0.0015045
1 | 1.3 | 3.46 | 221.5192 | 0.1857 | 1.3321 | 0.88803 | 0.014919 | 0.0031081 | 0.0014919 | 7.5 | 3.46 | 1 | 5000 | 0.33 | 0.014919 | 0.0031081 | 0.0014919
1 | 1.3 | 3.47 | 221.5192 | 0.18517 | 1.321 | 0.88064 | 0.014795 | 0.0030822 | 0.0014795 | 7.5 | 3.47 | 1 | 5000 | 0.33 | 0.014795 | 0.0030822 | 0.0014795
1 | 1.3 | 3.48 | 221.5192 | 0.18465 | 1.31 | 0.87332 | 0.014672 | 0.0030566 | 0.0014672 | 7.5 | 3.48 | 1 | 5000 | 0.33 | 0.014672 | 0.0030566 | 0.0014672
1 | 1.3 | 3.49 | 221.5192 | 0.18414 | 1.2991 | 0.86609 | 0.01455 | 0.0030313 | 0.001455 | 7.5 | 3.49 | 1 | 5000 | 0.33 | 0.01455 | 0.0030313 | 0.001455
1 | 1.3 | 3.5 | 221.5192 | 0.18362 | 1.2884 | 0.85893 | 0.01443 | 0.0030063 | 0.001443 | 7.5 | 3.5 | 1 | 5000 | 0.33 | 0.01443 | 0.0030063 | 0.001443
1 | 1.3 | 3.51 | 221.5192 | 0.18311 | 1.2778 | 0.85185 | 0.014311 | 0.0029815 | 0.0014311 | 7.5 | 3.51 | 1 | 5000 | 0.33 | 0.014311 | 0.0029815 | 0.0014311
1 | 1.3 | 3.52 | 221.5192 | 0.1826 | 1.2673 | 0.84485 | 0.014194 | 0.002957 | 0.0014194 | 7.5 | 3.52 | 1 | 5000 | 0.33 | 0.014194 | 0.002957 | 0.0014194
1 | 1.3 | 3.53 | 221.5192 | 0.1821 | 1.2569 | 0.83793 | 0.014077 | 0.0029327 | 0.0014077 | 7.5 | 3.53 | 1 | 5000 | 0.33 | 0.014077 | 0.0029327 | 0.0014077
1 | 1.3 | 3.54 | 221.5192 | 0.18159 | 1.2466 | 0.83108 | 0.013962 | 0.0029088 | 0.0013962 | 7.5 | 3.54 | 1 | 5000 | 0.33 | 0.013962 | 0.0029088 | 0.0013962
1 | 1.3 | 3.55 | 221.5192 | 0.18109 | 1.2364 | 0.8243 | 0.013848 | 0.002885 | 0.0013848 | 7.5 | 3.55 | 1 | 5000 | 0.33 | 0.013848 | 0.002885 | 0.0013848
1 | 1.3 | 3.56 | 221.5192 | 0.18059 | 1.2264 | 0.8176 | 0.013736 | 0.0028616 | 0.0013736 | 7.5 | 3.56 | 1 | 5000 | 0.33 | 0.013736 | 0.0028616 | 0.0013736
1 | 1.3 | 3.57 | 221.5192 | 0.1801 | 1.2164 | 0.81096 | 0.013624 | 0.0028384 | 0.0013624 | 7.5 | 3.57 | 1 | 5000 | 0.33 | 0.013624 | 0.0028384 | 0.0013624
1 | 1.3 | 3.58 | 221.5192 | 0.17961 | 1.2066 | 0.8044 | 0.013514 | 0.0028154 | 0.0013514 | 7.5 | 3.58 | 1 | 5000 | 0.33 | 0.013514 | 0.0028154 | 0.0013514
1 | 1.3 | 3.59 | 221.5192 | 0.17912 | 1.1969 | 0.79791 | 0.013405 | 0.0027927 | 0.0013405 | 7.5 | 3.59 | 1 | 5000 | 0.33 | 0.013405 | 0.0027927 | 0.0013405
1 | 1.3 | 3.6 | 221.5192 | 0.17863 | 1.1872 | 0.79149 | 0.013297 | 0.0027702 | 0.0013297 | 7.5 | 3.6 | 1 | 5000 | 0.33 | 0.013297 | 0.0027702 | 0.0013297
1 | 1.3 | 3.61 | 221.5192 | 0.17815 | 1.1777 | 0.78514 | 0.01319 | 0.002748 | 0.001319 | 7.5 | 3.61 | 1 | 5000 | 0.33 | 0.01319 | 0.002748 | 0.001319
1 | 1.3 | 3.62 | 221.5192 | 0.17766 | 1.1683 | 0.77885 | 0.013085 | 0.002726 | 0.0013085 | 7.5 | 3.62 | 1 | 5000 | 0.33 | 0.013085 | 0.002726 | 0.0013085
1 | 1.3 | 3.63 | 221.5192 | 0.17719 | 1.1589 | 0.77263 | 0.01298 | 0.0027042 | 0.001298 | 7.5 | 3.63 | 1 | 5000 | 0.33 | 0.01298 | 0.0027042 | 0.001298
1 | 1.3 | 3.64 | 221.5192 | 0.17671 | 1.1497 | 0.76648 | 0.012877 | 0.0026827 | 0.0012877 | 7.5 | 3.64 | 1 | 5000 | 0.33 | 0.012877 | 0.0026827 | 0.0012877
1 | 1.3 | 3.65 | 221.5192 | 0.17623 | 1.1406 | 0.76039 | 0.012775 | 0.0026614 | 0.0012775 | 7.5 | 3.65 | 1 | 5000 | 0.33 | 0.012775 | 0.0026614 | 0.0012775
1 | 1.3 | 3.66 | 221.5192 | 0.17576 | 1.1315 | 0.75436 | 0.012673 | 0.0026403 | 0.0012673 | 7.5 | 3.66 | 1 | 5000 | 0.33 | 0.012673 | 0.0026403 | 0.0012673
1 | 1.3 | 3.67 | 221.5192 | 0.17529 | 1.1226 | 0.7484 | 0.012573 | 0.0026194 | 0.0012573 | 7.5 | 3.67 | 1 | 5000 | 0.33 | 0.012573 | 0.0026194 | 0.0012573
1 | 1.3 | 3.68 | 221.5192 | 0.17483 | 1.1137 | 0.7425 | 0.012474 | 0.0025987 | 0.0012474 | 7.5 | 3.68 | 1 | 5000 | 0.33 | 0.012474 | 0.0025987 | 0.0012474
1 | 1.3 | 3.69 | 221.5192 | 0.17436 | 1.105 | 0.73666 | 0.012376 | 0.0025783 | 0.0012376 | 7.5 | 3.69 | 1 | 5000 | 0.33 | 0.012376 | 0.0025783 | 0.0012376
1 | 1.3 | 3.7 | 221.5192 | 0.1739 | 1.0963 | 0.73088 | 0.012279 | 0.0025581 | 0.0012279 | 7.5 | 3.7 | 1 | 5000 | 0.33 | 0.012279 | 0.0025581 | 0.0012279
1 | 1.3 | 3.71 | 221.5192 | 0.17344 | 1.0877 | 0.72516 | 0.012183 | 0.0025381 | 0.0012183 | 7.5 | 3.71 | 1 | 5000 | 0.33 | 0.012183 | 0.0025381 | 0.0012183
1 | 1.3 | 3.72 | 221.5192 | 0.17298 | 1.0793 | 0.7195 | 0.012088 | 0.0025183 | 0.0012088 | 7.5 | 3.72 | 1 | 5000 | 0.33 | 0.012088 | 0.0025183 | 0.0012088
1 | 1.3 | 3.73 | 221.5192 | 0.17253 | 1.0708 | 0.7139 | 0.011994 | 0.0024986 | 0.0011994 | 7.5 | 3.73 | 1 | 5000 | 0.33 | 0.011994 | 0.0024986 | 0.0011994
1 | 1.3 | 3.74 | 221.5192 | 0.17208 | 1.0625 | 0.70836 | 0.0119 | 0.0024792 | 0.00119 | 7.5 | 3.74 | 1 | 5000 | 0.33 | 0.0119 | 0.0024792 | 0.00119
1 | 1.3 | 3.75 | 221.5192 | 0.17163 | 1.0543 | 0.70287 | 0.011808 | 0.00246 | 0.0011808 | 7.5 | 3.75 | 1 | 5000 | 0.33 | 0.011808 | 0.00246 | 0.0011808
1 | 1.3 | 3.76 | 221.5192 | 0.17118 | 1.0462 | 0.69744 | 0.011717 | 0.002441 | 0.0011717 | 7.5 | 3.76 | 1 | 5000 | 0.33 | 0.011717 | 0.002441 | 0.0011717
1 | 1.3 | 3.77 | 221.5192 | 0.17074 | 1.0381 | 0.69206 | 0.011627 | 0.0024222 | 0.0011627 | 7.5 | 3.77 | 1 | 5000 | 0.33 | 0.011627 | 0.0024222 | 0.0011627
1 | 1.3 | 3.78 | 221.5192 | 0.17029 | 1.0301 | 0.68674 | 0.011537 | 0.0024036 | 0.0011537 | 7.5 | 3.78 | 1 | 5000 | 0.33 | 0.011537 | 0.0024036 | 0.0011537
1 | 1.3 | 3.79 | 221.5192 | 0.16985 | 1.0222 | 0.68147 | 0.011449 | 0.0023852 | 0.0011449 | 7.5 | 3.79 | 1 | 5000 | 0.33 | 0.011449 | 0.0023852 | 0.0011449
1 | 1.3 | 3.8 | 221.5192 | 0.16941 | 1.0144 | 0.67626 | 0.011361 | 0.0023669 | 0.0011361 | 7.5 | 3.8 | 1 | 5000 | 0.33 | 0.011361 | 0.0023669 | 0.0011361
1 | 1.3 | 3.81 | 221.5192 | 0.16898 | 1.0066 | 0.6711 | 0.011274 | 0.0023488 | 0.0011274 | 7.5 | 3.81 | 1 | 5000 | 0.33 | 0.011274 | 0.0023488 | 0.0011274
1 | 1.3 | 3.82 | 221.5192 | 0.16854 | 0.99899 | 0.66599 | 0.011189 | 0.002331 | 0.0011189 | 7.5 | 3.82 | 1 | 5000 | 0.33 | 0.011189 | 0.002331 | 0.0011189
1 | 1.3 | 3.83 | 221.5192 | 0.16811 | 0.9914 | 0.66093 | 0.011104 | 0.0023133 | 0.0011104 | 7.5 | 3.83 | 1 | 5000 | 0.33 | 0.011104 | 0.0023133 | 0.0011104
1 | 1.3 | 3.84 | 221.5192 | 0.16768 | 0.98389 | 0.65593 | 0.01102 | 0.0022957 | 0.001102 | 7.5 | 3.84 | 1 | 5000 | 0.33 | 0.01102 | 0.0022957 | 0.001102
1 | 1.3 | 3.85 | 221.5192 | 0.16725 | 0.97645 | 0.65097 | 0.010936 | 0.0022784 | 0.0010936 | 7.5 | 3.85 | 1 | 5000 | 0.33 | 0.010936 | 0.0022784 | 0.0010936
1 | 1.3 | 3.86 | 221.5192 | 0.16683 | 0.96909 | 0.64606 | 0.010854 | 0.0022612 | 0.0010854 | 7.5 | 3.86 | 1 | 5000 | 0.33 | 0.010854 | 0.0022612 | 0.0010854
1 | 1.3 | 3.87 | 221.5192 | 0.16641 | 0.96181 | 0.6412 | 0.010772 | 0.0022442 | 0.0010772 | 7.5 | 3.87 | 1 | 5000 | 0.33 | 0.010772 | 0.0022442 | 0.0010772
1 | 1.3 | 3.88 | 221.5192 | 0.16598 | 0.95459 | 0.63639 | 0.010691 | 0.0022274 | 0.0010691 | 7.5 | 3.88 | 1 | 5000 | 0.33 | 0.010691 | 0.0022274 | 0.0010691
1 | 1.3 | 3.89 | 221.5192 | 0.16557 | 0.94745 | 0.63163 | 0.010611 | 0.0022107 | 0.0010611 | 7.5 | 3.89 | 1 | 5000 | 0.33 | 0.010611 | 0.0022107 | 0.0010611
1 | 1.3 | 3.9 | 221.5192 | 0.16515 | 0.94037 | 0.62692 | 0.010532 | 0.0021942 | 0.0010532 | 7.5 | 3.9 | 1 | 5000 | 0.33 | 0.010532 | 0.0021942 | 0.0010532
1 | 1.3 | 3.91 | 221.5192 | 0.16473 | 0.93337 | 0.62225 | 0.010454 | 0.0021779 | 0.0010454 | 7.5 | 3.91 | 1 | 5000 | 0.33 | 0.010454 | 0.0021779 | 0.0010454
1 | 1.3 | 3.92 | 221.5192 | 0.16432 | 0.92644 | 0.61762 | 0.010376 | 0.0021617 | 0.0010376 | 7.5 | 3.92 | 1 | 5000 | 0.33 | 0.010376 | 0.0021617 | 0.0010376
1 | 1.3 | 3.93 | 221.5192 | 0.16391 | 0.91957 | 0.61305 | 0.010299 | 0.0021457 | 0.0010299 | 7.5 | 3.93 | 1 | 5000 | 0.33 | 0.010299 | 0.0021457 | 0.0010299
1 | 1.3 | 3.94 | 221.5192 | 0.1635 | 0.91277 | 0.60851 | 0.010223 | 0.0021298 | 0.0010223 | 7.5 | 3.94 | 1 | 5000 | 0.33 | 0.010223 | 0.0021298 | 0.0010223
1 | 1.3 | 3.95 | 221.5192 | 0.1631 | 0.90604 | 0.60402 | 0.010148 | 0.0021141 | 0.0010148 | 7.5 | 3.95 | 1 | 5000 | 0.33 | 0.010148 | 0.0021141 | 0.0010148
1 | 1.3 | 3.96 | 221.5192 | 0.16269 | 0.89937 | 0.59958 | 0.010073 | 0.0020985 | 0.0010073 | 7.5 | 3.96 | 1 | 5000 | 0.33 | 0.010073 | 0.0020985 | 0.0010073
1 | 1.3 | 3.97 | 221.5192 | 0.16229 | 0.89277 | 0.59518 | 0.009999 | 0.0020831 | 0.0009999 | 7.5 | 3.97 | 1 | 5000 | 0.33 | 0.009999 | 0.0020831 | 0.0009999
1 | 1.3 | 3.98 | 221.5192 | 0.16189 | 0.88623 | 0.59082 | 0.0099258 | 0.0020679 | 0.00099258 | 7.5 | 3.98 | 1 | 5000 | 0.33 | 0.0099258 | 0.0020679 | 0.00099258
1 | 1.3 | 3.99 | 221.5192 | 0.16149 | 0.87975 | 0.5865 | 0.0098532 | 0.0020528 | 0.00098532 | 7.5 | 3.99 | 1 | 5000 | 0.33 | 0.0098532 | 0.0020528 | 0.00098532
1 | 1.3 | 4 | 221.5192 | 0.16109 | 0.87334 | 0.58223 | 0.0097814 | 0.0020378 | 0.00097814 | 7.5 | 4 | 1 | 5000 | 0.33 | 0.0097814 | 0.0020378 | 0.00097814
1 | 1.3 | 4.01 | 221.5192 | 0.1607 | 0.86699 | 0.57799 | 0.0097103 | 0.002023 | 0.00097103 | 7.5 | 4.01 | 1 | 5000 | 0.33 | 0.0097103 | 0.002023 | 0.00097103
1 | 1.3 | 4.02 | 221.5192 | 0.1603 | 0.8607 | 0.5738 | 0.0096399 | 0.0020083 | 0.00096399 | 7.5 | 4.02 | 1 | 5000 | 0.33 | 0.0096399 | 0.0020083 | 0.00096399
1 | 1.3 | 4.03 | 221.5192 | 0.15991 | 0.85447 | 0.56965 | 0.0095701 | 0.0019938 | 0.00095701 | 7.5 | 4.03 | 1 | 5000 | 0.33 | 0.0095701 | 0.0019938 | 0.00095701
1 | 1.3 | 4.04 | 221.5192 | 0.15952 | 0.8483 | 0.56553 | 0.009501 | 0.0019794 | 0.0009501 | 7.5 | 4.04 | 1 | 5000 | 0.33 | 0.009501 | 0.0019794 | 0.0009501
1 | 1.3 | 4.05 | 221.5192 | 0.15914 | 0.84219 | 0.56146 | 0.0094325 | 0.0019651 | 0.00094325 | 7.5 | 4.05 | 1 | 5000 | 0.33 | 0.0094325 | 0.0019651 | 0.00094325
1 | 1.3 | 4.06 | 221.5192 | 0.15875 | 0.83614 | 0.55743 | 0.0093647 | 0.001951 | 0.00093647 | 7.5 | 4.06 | 1 | 5000 | 0.33 | 0.0093647 | 0.001951 | 0.00093647
1 | 1.3 | 4.07 | 221.5192 | 0.15837 | 0.83014 | 0.55343 | 0.0092976 | 0.001937 | 0.00092976 | 7.5 | 4.07 | 1 | 5000 | 0.33 | 0.0092976 | 0.001937 | 0.00092976
1 | 1.3 | 4.08 | 221.5192 | 0.15799 | 0.8242 | 0.54947 | 0.0092311 | 0.0019231 | 0.00092311 | 7.5 | 4.08 | 1 | 5000 | 0.33 | 0.0092311 | 0.0019231 | 0.00092311
1 | 1.3 | 4.09 | 221.5192 | 0.15761 | 0.81832 | 0.54555 | 0.0091652 | 0.0019094 | 0.00091652 | 7.5 | 4.09 | 1 | 5000 | 0.33 | 0.0091652 | 0.0019094 | 0.00091652
1 | 1.3 | 4.1 | 221.5192 | 0.15723 | 0.81249 | 0.54166 | 0.0090999 | 0.0018958 | 0.00090999 | 7.5 | 4.1 | 1 | 5000 | 0.33 | 0.0090999 | 0.0018958 | 0.00090999
1 | 1.3 | 4.11 | 221.5192 | 0.15685 | 0.80672 | 0.53782 | 0.0090353 | 0.0018824 | 0.00090353 | 7.5 | 4.11 | 1 | 5000 | 0.33 | 0.0090353 | 0.0018824 | 0.00090353
1 | 1.3 | 4.12 | 221.5192 | 0.15648 | 0.80101 | 0.534 | 0.0089713 | 0.001869 | 0.00089713 | 7.5 | 4.12 | 1 | 5000 | 0.33 | 0.0089713 | 0.001869 | 0.00089713
1 | 1.3 | 4.13 | 221.5192 | 0.1561 | 0.79534 | 0.53023 | 0.0089078 | 0.0018558 | 0.00089078 | 7.5 | 4.13 | 1 | 5000 | 0.33 | 0.0089078 | 0.0018558 | 0.00089078
1 | 1.3 | 4.14 | 221.5192 | 0.15573 | 0.78973 | 0.52649 | 0.008845 | 0.0018427 | 0.0008845 | 7.5 | 4.14 | 1 | 5000 | 0.33 | 0.008845 | 0.0018427 | 0.0008845
1 | 1.3 | 4.15 | 221.5192 | 0.15536 | 0.78417 | 0.52278 | 0.0087827 | 0.0018297 | 0.00087827 | 7.5 | 4.15 | 1 | 5000 | 0.33 | 0.0087827 | 0.0018297 | 0.00087827
1 | 1.3 | 4.16 | 221.5192 | 0.155 | 0.77866 | 0.51911 | 0.008721 | 0.0018169 | 0.0008721 | 7.5 | 4.16 | 1 | 5000 | 0.33 | 0.008721 | 0.0018169 | 0.0008721
1 | 1.3 | 4.17 | 221.5192 | 0.15463 | 0.77321 | 0.51547 | 0.0086599 | 0.0018042 | 0.00086599 | 7.5 | 4.17 | 1 | 5000 | 0.33 | 0.0086599 | 0.0018042 | 0.00086599
1 | 1.3 | 4.18 | 221.5192 | 0.15427 | 0.7678 | 0.51187 | 0.0085994 | 0.0017915 | 0.00085994 | 7.5 | 4.18 | 1 | 5000 | 0.33 | 0.0085994 | 0.0017915 | 0.00085994
1 | 1.3 | 4.19 | 221.5192 | 0.1539 | 0.76245 | 0.5083 | 0.0085394 | 0.001779 | 0.00085394 | 7.5 | 4.19 | 1 | 5000 | 0.33 | 0.0085394 | 0.001779 | 0.00085394
1 | 1.3 | 4.2 | 221.5192 | 0.15354 | 0.75714 | 0.50476 | 0.00848 | 0.0017667 | 0.000848 | 7.5 | 4.2 | 1 | 5000 | 0.33 | 0.00848 | 0.0017667 | 0.000848
1 | 1.3 | 4.21 | 221.5192 | 0.15318 | 0.75188 | 0.50126 | 0.0084211 | 0.0017544 | 0.00084211 | 7.5 | 4.21 | 1 | 5000 | 0.33 | 0.0084211 | 0.0017544 | 0.00084211
1 | 1.3 | 4.22 | 221.5192 | 0.15283 | 0.74667 | 0.49778 | 0.0083627 | 0.0017422 | 0.00083627 | 7.5 | 4.22 | 1 | 5000 | 0.33 | 0.0083627 | 0.0017422 | 0.00083627
1 | 1.3 | 4.23 | 221.5192 | 0.15247 | 0.74151 | 0.49434 | 0.0083049 | 0.0017302 | 0.00083049 | 7.5 | 4.23 | 1 | 5000 | 0.33 | 0.0083049 | 0.0017302 | 0.00083049
1 | 1.3 | 4.24 | 221.5192 | 0.15212 | 0.7364 | 0.49093 | 0.0082477 | 0.0017183 | 0.00082477 | 7.5 | 4.24 | 1 | 5000 | 0.33 | 0.0082477 | 0.0017183 | 0.00082477
1 | 1.3 | 4.25 | 221.5192 | 0.15177 | 0.73133 | 0.48755 | 0.0081909 | 0.0017064 | 0.00081909 | 7.5 | 4.25 | 1 | 5000 | 0.33 | 0.0081909 | 0.0017064 | 0.00081909
1 | 1.3 | 4.26 | 221.5192 | 0.15141 | 0.72631 | 0.48421 | 0.0081347 | 0.0016947 | 0.00081347 | 7.5 | 4.26 | 1 | 5000 | 0.33 | 0.0081347 | 0.0016947 | 0.00081347
1 | 1.3 | 4.27 | 221.5192 | 0.15107 | 0.72133 | 0.48089 | 0.0080789 | 0.0016831 | 0.00080789 | 7.5 | 4.27 | 1 | 5000 | 0.33 | 0.0080789 | 0.0016831 | 0.00080789
1 | 1.3 | 4.28 | 221.5192 | 0.15072 | 0.7164 | 0.4776 | 0.0080237 | 0.0016716 | 0.00080237 | 7.5 | 4.28 | 1 | 5000 | 0.33 | 0.0080237 | 0.0016716 | 0.00080237
1 | 1.3 | 4.29 | 221.5192 | 0.15037 | 0.71152 | 0.47434 | 0.007969 | 0.0016602 | 0.0007969 | 7.5 | 4.29 | 1 | 5000 | 0.33 | 0.007969 | 0.0016602 | 0.0007969
1 | 1.3 | 4.3 | 221.5192 | 0.15003 | 0.70667 | 0.47112 | 0.0079148 | 0.0016489 | 0.00079148 | 7.5 | 4.3 | 1 | 5000 | 0.33 | 0.0079148 | 0.0016489 | 0.00079148
1 | 1.3 | 4.31 | 221.5192 | 0.14968 | 0.70188 | 0.46792 | 0.007861 | 0.0016377 | 0.0007861 | 7.5 | 4.31 | 1 | 5000 | 0.33 | 0.007861 | 0.0016377 | 0.0007861
1 | 1.3 | 4.32 | 221.5192 | 0.14934 | 0.69712 | 0.46475 | 0.0078078 | 0.0016266 | 0.00078078 | 7.5 | 4.32 | 1 | 5000 | 0.33 | 0.0078078 | 0.0016266 | 0.00078078
1 | 1.3 | 4.33 | 221.5192 | 0.149 | 0.69241 | 0.46161 | 0.007755 | 0.0016156 | 0.0007755 | 7.5 | 4.33 | 1 | 5000 | 0.33 | 0.007755 | 0.0016156 | 0.0007755
1 | 1.3 | 4.34 | 221.5192 | 0.14866 | 0.68774 | 0.45849 | 0.0077027 | 0.0016047 | 0.00077027 | 7.5 | 4.34 | 1 | 5000 | 0.33 | 0.0077027 | 0.0016047 | 0.00077027
1 | 1.3 | 4.35 | 221.5192 | 0.14833 | 0.68311 | 0.45541 | 0.0076508 | 0.0015939 | 0.00076508 | 7.5 | 4.35 | 1 | 5000 | 0.33 | 0.0076508 | 0.0015939 | 0.00076508
1 | 1.3 | 4.36 | 221.5192 | 0.14799 | 0.67852 | 0.45235 | 0.0075994 | 0.0015832 | 0.00075994 | 7.5 | 4.36 | 1 | 5000 | 0.33 | 0.0075994 | 0.0015832 | 0.00075994
1 | 1.3 | 4.37 | 221.5192 | 0.14766 | 0.67397 | 0.44932 | 0.0075485 | 0.0015726 | 0.00075485 | 7.5 | 4.37 | 1 | 5000 | 0.33 | 0.0075485 | 0.0015726 | 0.00075485
1 | 1.3 | 4.38 | 221.5192 | 0.14733 | 0.66947 | 0.44631 | 0.007498 | 0.0015621 | 0.0007498 | 7.5 | 4.38 | 1 | 5000 | 0.33 | 0.007498 | 0.0015621 | 0.0007498
1 | 1.3 | 4.39 | 221.5192 | 0.147 | 0.665 | 0.44333 | 0.007448 | 0.0015517 | 0.0007448 | 7.5 | 4.39 | 1 | 5000 | 0.33 | 0.007448 | 0.0015517 | 0.0007448
1 | 1.3 | 4.4 | 221.5192 | 0.14667 | 0.66057 | 0.44038 | 0.0073984 | 0.0015413 | 0.00073984 | 7.5 | 4.4 | 1 | 5000 | 0.33 | 0.0073984 | 0.0015413 | 0.00073984
1 | 1.3 | 4.41 | 221.5192 | 0.14634 | 0.65619 | 0.43746 | 0.0073493 | 0.0015311 | 0.00073493 | 7.5 | 4.41 | 1 | 5000 | 0.33 | 0.0073493 | 0.0015311 | 0.00073493
1 | 1.3 | 4.42 | 221.5192 | 0.14601 | 0.65184 | 0.43456 | 0.0073006 | 0.001521 | 0.00073006 | 7.5 | 4.42 | 1 | 5000 | 0.33 | 0.0073006 | 0.001521 | 0.00073006
1 | 1.3 | 4.43 | 221.5192 | 0.14569 | 0.64752 | 0.43168 | 0.0072523 | 0.0015109 | 0.00072523 | 7.5 | 4.43 | 1 | 5000 | 0.33 | 0.0072523 | 0.0015109 | 0.00072523
1 | 1.3 | 4.44 | 221.5192 | 0.14536 | 0.64325 | 0.42883 | 0.0072044 | 0.0015009 | 0.00072044 | 7.5 | 4.44 | 1 | 5000 | 0.33 | 0.0072044 | 0.0015009 | 0.00072044
1 | 1.3 | 4.45 | 221.5192 | 0.14504 | 0.63901 | 0.42601 | 0.007157 | 0.001491 | 0.0007157 | 7.5 | 4.45 | 1 | 5000 | 0.33 | 0.007157 | 0.001491 | 0.0007157
1 | 1.3 | 4.46 | 221.5192 | 0.14472 | 0.63481 | 0.42321 | 0.0071099 | 0.0014812 | 0.00071099 | 7.5 | 4.46 | 1 | 5000 | 0.33 | 0.0071099 | 0.0014812 | 0.00071099
1 | 1.3 | 4.47 | 221.5192 | 0.1444 | 0.63065 | 0.42043 | 0.0070633 | 0.0014715 | 0.00070633 | 7.5 | 4.47 | 1 | 5000 | 0.33 | 0.0070633 | 0.0014715 | 0.00070633
1 | 1.3 | 4.48 | 221.5192 | 0.14408 | 0.62652 | 0.41768 | 0.0070171 | 0.0014619 | 0.00070171 | 7.5 | 4.48 | 1 | 5000 | 0.33 | 0.0070171 | 0.0014619 | 0.00070171
1 | 1.3 | 4.49 | 221.5192 | 0.14377 | 0.62243 | 0.41496 | 0.0069713 | 0.0014523 | 0.00069713 | 7.5 | 4.49 | 1 | 5000 | 0.33 | 0.0069713 | 0.0014523 | 0.00069713
1 | 1.3 | 4.5 | 221.5192 | 0.14345 | 0.61838 | 0.41225 | 0.0069258 | 0.0014429 | 0.00069258 | 7.5 | 4.5 | 1 | 5000 | 0.33 | 0.0069258 | 0.0014429 | 0.00069258
1 | 1.3 | 4.51 | 221.5192 | 0.14314 | 0.61436 | 0.40957 | 0.0068808 | 0.0014335 | 0.00068808 | 7.5 | 4.51 | 1 | 5000 | 0.33 | 0.0068808 | 0.0014335 | 0.00068808
1 | 1.3 | 4.52 | 221.5192 | 0.14283 | 0.61037 | 0.40691 | 0.0068361 | 0.0014242 | 0.00068361 | 7.5 | 4.52 | 1 | 5000 | 0.33 | 0.0068361 | 0.0014242 | 0.00068361
1 | 1.3 | 4.53 | 221.5192 | 0.14252 | 0.60642 | 0.40428 | 0.0067919 | 0.001415 | 0.00067919 | 7.5 | 4.53 | 1 | 5000 | 0.33 | 0.0067919 | 0.001415 | 0.00067919
1 | 1.3 | 4.54 | 221.5192 | 0.14221 | 0.6025 | 0.40167 | 0.006748 | 0.0014058 | 0.0006748 | 7.5 | 4.54 | 1 | 5000 | 0.33 | 0.006748 | 0.0014058 | 0.0006748
1 | 1.3 | 4.55 | 221.5192 | 0.1419 | 0.59862 | 0.39908 | 0.0067045 | 0.0013968 | 0.00067045 | 7.5 | 4.55 | 1 | 5000 | 0.33 | 0.0067045 | 0.0013968 | 0.00067045
1 | 1.3 | 4.56 | 221.5192 | 0.14159 | 0.59476 | 0.39651 | 0.0066614 | 0.0013878 | 0.00066614 | 7.5 | 4.56 | 1 | 5000 | 0.33 | 0.0066614 | 0.0013878 | 0.00066614
1 | 1.3 | 4.57 | 221.5192 | 0.14128 | 0.59095 | 0.39396 | 0.0066186 | 0.0013789 | 0.00066186 | 7.5 | 4.57 | 1 | 5000 | 0.33 | 0.0066186 | 0.0013789 | 0.00066186
1 | 1.3 | 4.58 | 221.5192 | 0.14098 | 0.58716 | 0.39144 | 0.0065762 | 0.00137 | 0.00065762 | 7.5 | 4.58 | 1 | 5000 | 0.33 | 0.0065762 | 0.00137 | 0.00065762
1 | 1.3 | 4.59 | 221.5192 | 0.14068 | 0.58341 | 0.38894 | 0.0065341 | 0.0013613 | 0.00065341 | 7.5 | 4.59 | 1 | 5000 | 0.33 | 0.0065341 | 0.0013613 | 0.00065341
1 | 1.3 | 4.6 | 221.5192 | 0.14037 | 0.57968 | 0.38646 | 0.0064924 | 0.0013526 | 0.00064924 | 7.5 | 4.6 | 1 | 5000 | 0.33 | 0.0064924 | 0.0013526 | 0.00064924
1 | 1.3 | 4.61 | 221.5192 | 0.14007 | 0.57599 | 0.38399 | 0.0064511 | 0.001344 | 0.00064511 | 7.5 | 4.61 | 1 | 5000 | 0.33 | 0.0064511 | 0.001344 | 0.00064511
1 | 1.3 | 4.62 | 221.5192 | 0.13978 | 0.57233 | 0.38155 | 0.0064101 | 0.0013354 | 0.00064101 | 7.5 | 4.62 | 1 | 5000 | 0.33 | 0.0064101 | 0.0013354 | 0.00064101
1 | 1.3 | 4.63 | 221.5192 | 0.13948 | 0.5687 | 0.37914 | 0.0063695 | 0.001327 | 0.00063695 | 7.5 | 4.63 | 1 | 5000 | 0.33 | 0.0063695 | 0.001327 | 0.00063695
1 | 1.3 | 4.64 | 221.5192 | 0.13918 | 0.5651 | 0.37674 | 0.0063292 | 0.0013186 | 0.00063292 | 7.5 | 4.64 | 1 | 5000 | 0.33 | 0.0063292 | 0.0013186 | 0.00063292
1 | 1.3 | 4.65 | 221.5192 | 0.13889 | 0.56154 | 0.37436 | 0.0062892 | 0.0013103 | 0.00062892 | 7.5 | 4.65 | 1 | 5000 | 0.33 | 0.0062892 | 0.0013103 | 0.00062892
1 | 1.3 | 4.66 | 221.5192 | 0.13859 | 0.558 | 0.372 | 0.0062496 | 0.001302 | 0.00062496 | 7.5 | 4.66 | 1 | 5000 | 0.33 | 0.0062496 | 0.001302 | 0.00062496
1 | 1.3 | 4.67 | 221.5192 | 0.1383 | 0.55449 | 0.36966 | 0.0062103 | 0.0012938 | 0.00062103 | 7.5 | 4.67 | 1 | 5000 | 0.33 | 0.0062103 | 0.0012938 | 0.00062103
1 | 1.3 | 4.68 | 221.5192 | 0.13801 | 0.55101 | 0.36734 | 0.0061713 | 0.0012857 | 0.00061713 | 7.5 | 4.68 | 1 | 5000 | 0.33 | 0.0061713 | 0.0012857 | 0.00061713
1 | 1.3 | 4.69 | 221.5192 | 0.13772 | 0.54756 | 0.36504 | 0.0061327 | 0.0012776 | 0.00061327 | 7.5 | 4.69 | 1 | 5000 | 0.33 | 0.0061327 | 0.0012776 | 0.00061327
1 | 1.3 | 4.7 | 221.5192 | 0.13743 | 0.54414 | 0.36276 | 0.0060943 | 0.0012697 | 0.00060943 | 7.5 | 4.7 | 1 | 5000 | 0.33 | 0.0060943 | 0.0012697 | 0.00060943
1 | 1.3 | 4.71 | 221.5192 | 0.13714 | 0.54074 | 0.36049 | 0.0060563 | 0.0012617 | 0.00060563 | 7.5 | 4.71 | 1 | 5000 | 0.33 | 0.0060563 | 0.0012617 | 0.00060563
1 | 1.3 | 4.72 | 221.5192 | 0.13685 | 0.53738 | 0.35825 | 0.0060186 | 0.0012539 | 0.00060186 | 7.5 | 4.72 | 1 | 5000 | 0.33 | 0.0060186 | 0.0012539 | 0.00060186
1 | 1.3 | 4.73 | 221.5192 | 0.13657 | 0.53404 | 0.35603 | 0.0059812 | 0.0012461 | 0.00059812 | 7.5 | 4.73 | 1 | 5000 | 0.33 | 0.0059812 | 0.0012461 | 0.00059812
1 | 1.3 | 4.74 | 221.5192 | 0.13628 | 0.53073 | 0.35382 | 0.0059441 | 0.0012384 | 0.00059441 | 7.5 | 4.74 | 1 | 5000 | 0.33 | 0.0059441 | 0.0012384 | 0.00059441
1 | 1.3 | 4.75 | 221.5192 | 0.136 | 0.52744 | 0.35163 | 0.0059074 | 0.0012307 | 0.00059074 | 7.5 | 4.75 | 1 | 5000 | 0.33 | 0.0059074 | 0.0012307 | 0.00059074
1 | 1.3 | 4.76 | 221.5192 | 0.13572 | 0.52419 | 0.34946 | 0.0058709 | 0.0012231 | 0.00058709 | 7.5 | 4.76 | 1 | 5000 | 0.33 | 0.0058709 | 0.0012231 | 0.00058709
1 | 1.3 | 4.77 | 221.5192 | 0.13543 | 0.52096 | 0.3473 | 0.0058347 | 0.0012156 | 0.00058347 | 7.5 | 4.77 | 1 | 5000 | 0.33 | 0.0058347 | 0.0012156 | 0.00058347
1 | 1.3 | 4.78 | 221.5192 | 0.13515 | 0.51775 | 0.34517 | 0.0057988 | 0.0012081 | 0.00057988 | 7.5 | 4.78 | 1 | 5000 | 0.33 | 0.0057988 | 0.0012081 | 0.00057988
1 | 1.3 | 4.79 | 221.5192 | 0.13488 | 0.51458 | 0.34305 | 0.0057633 | 0.0012007 | 0.00057633 | 7.5 | 4.79 | 1 | 5000 | 0.33 | 0.0057633 | 0.0012007 | 0.00057633
1 | 1.3 | 4.8 | 221.5192 | 0.1346 | 0.51142 | 0.34095 | 0.005728 | 0.0011933 | 0.0005728 | 7.5 | 4.8 | 1 | 5000 | 0.33 | 0.005728 | 0.0011933 | 0.0005728
1 | 1.3 | 4.81 | 221.5192 | 0.13432 | 0.5083 | 0.33887 | 0.0056929 | 0.001186 | 0.00056929 | 7.5 | 4.81 | 1 | 5000 | 0.33 | 0.0056929 | 0.001186 | 0.00056929
1 | 1.3 | 4.82 | 221.5192 | 0.13405 | 0.5052 | 0.3368 | 0.0056582 | 0.0011788 | 0.00056582 | 7.5 | 4.82 | 1 | 5000 | 0.33 | 0.0056582 | 0.0011788 | 0.00056582
1 | 1.3 | 4.83 | 221.5192 | 0.13377 | 0.50212 | 0.33475 | 0.0056238 | 0.0011716 | 0.00056238 | 7.5 | 4.83 | 1 | 5000 | 0.33 | 0.0056238 | 0.0011716 | 0.00056238
1 | 1.3 | 4.84 | 221.5192 | 0.1335 | 0.49907 | 0.33271 | 0.0055896 | 0.0011645 | 0.00055896 | 7.5 | 4.84 | 1 | 5000 | 0.33 | 0.0055896 | 0.0011645 | 0.00055896
1 | 1.3 | 4.85 | 221.5192 | 0.13323 | 0.49604 | 0.3307 | 0.0055557 | 0.0011574 | 0.00055557 | 7.5 | 4.85 | 1 | 5000 | 0.33 | 0.0055557 | 0.0011574 | 0.00055557
1 | 1.3 | 4.86 | 221.5192 | 0.13296 | 0.49304 | 0.3287 | 0.0055221 | 0.0011504 | 0.00055221 | 7.5 | 4.86 | 1 | 5000 | 0.33 | 0.0055221 | 0.0011504 | 0.00055221
1 | 1.3 | 4.87 | 221.5192 | 0.13269 | 0.49006 | 0.32671 | 0.0054887 | 0.0011435 | 0.00054887 | 7.5 | 4.87 | 1 | 5000 | 0.33 | 0.0054887 | 0.0011435 | 0.00054887
1 | 1.3 | 4.88 | 221.5192 | 0.13242 | 0.48711 | 0.32474 | 0.0054556 | 0.0011366 | 0.00054556 | 7.5 | 4.88 | 1 | 5000 | 0.33 | 0.0054556 | 0.0011366 | 0.00054556
1 | 1.3 | 4.89 | 221.5192 | 0.13215 | 0.48418 | 0.32279 | 0.0054228 | 0.0011298 | 0.00054228 | 7.5 | 4.89 | 1 | 5000 | 0.33 | 0.0054228 | 0.0011298 | 0.00054228
1 | 1.3 | 4.9 | 221.5192 | 0.13188 | 0.48127 | 0.32085 | 0.0053903 | 0.001123 | 0.00053903 | 7.5 | 4.9 | 1 | 5000 | 0.33 | 0.0053903 | 0.001123 | 0.00053903
1 | 1.3 | 4.91 | 221.5192 | 0.13162 | 0.47839 | 0.31893 | 0.005358 | 0.0011162 | 0.0005358 | 7.5 | 4.91 | 1 | 5000 | 0.33 | 0.005358 | 0.0011162 | 0.0005358
1 | 1.3 | 4.92 | 221.5192 | 0.13135 | 0.47553 | 0.31702 | 0.0053259 | 0.0011096 | 0.00053259 | 7.5 | 4.92 | 1 | 5000 | 0.33 | 0.0053259 | 0.0011096 | 0.00053259
1 | 1.3 | 4.93 | 221.5192 | 0.13109 | 0.47269 | 0.31513 | 0.0052941 | 0.0011029 | 0.00052941 | 7.5 | 4.93 | 1 | 5000 | 0.33 | 0.0052941 | 0.0011029 | 0.00052941
1 | 1.3 | 4.94 | 221.5192 | 0.13083 | 0.46987 | 0.31325 | 0.0052626 | 0.0010964 | 0.00052626 | 7.5 | 4.94 | 1 | 5000 | 0.33 | 0.0052626 | 0.0010964 | 0.00052626
1 | 1.3 | 4.95 | 221.5192 | 0.13057 | 0.46708 | 0.31139 | 0.0052313 | 0.0010899 | 0.00052313 | 7.5 | 4.95 | 1 | 5000 | 0.33 | 0.0052313 | 0.0010899 | 0.00052313
1 | 1.3 | 4.96 | 221.5192 | 0.13031 | 0.46431 | 0.30954 | 0.0052002 | 0.0010834 | 0.00052002 | 7.5 | 4.96 | 1 | 5000 | 0.33 | 0.0052002 | 0.0010834 | 0.00052002
1 | 1.3 | 4.97 | 221.5192 | 0.13005 | 0.46156 | 0.3077 | 0.0051694 | 0.001077 | 0.00051694 | 7.5 | 4.97 | 1 | 5000 | 0.33 | 0.0051694 | 0.001077 | 0.00051694
1 | 1.3 | 4.98 | 221.5192 | 0.12979 | 0.45883 | 0.30589 | 0.0051389 | 0.0010706 | 0.00051389 | 7.5 | 4.98 | 1 | 5000 | 0.33 | 0.0051389 | 0.0010706 | 0.00051389
1 | 1.3 | 4.99 | 221.5192 | 0.12953 | 0.45612 | 0.30408 | 0.0051086 | 0.0010643 | 0.00051086 | 7.5 | 4.99 | 1 | 5000 | 0.33 | 0.0051086 | 0.0010643 | 0.00051086
1 | 1.3 | 5 | 221.5192 | 0.12928 | 0.45344 | 0.30229 | 0.0050785 | 0.001058 | 0.00050785 | 7.5 | 5 | 1 | 5000 | 0.33 | 0.0050785 | 0.001058 | 0.00050785
1 | 1.3 | 5.01 | 221.5192 | 0.12902 | 0.45077 | 0.30051 | 0.0050486 | 0.0010518 | 0.00050486 | 7.5 | 5.01 | 1 | 5000 | 0.33 | 0.0050486 | 0.0010518 | 0.00050486
1 | 1.3 | 5.02 | 221.5192 | 0.12877 | 0.44813 | 0.29875 | 0.005019 | 0.0010456 | 0.0005019 | 7.5 | 5.02 | 1 | 5000 | 0.33 | 0.005019 | 0.0010456 | 0.0005019
1 | 1.3 | 5.03 | 221.5192 | 0.12851 | 0.4455 | 0.297 | 0.0049896 | 0.0010395 | 0.00049896 | 7.5 | 5.03 | 1 | 5000 | 0.33 | 0.0049896 | 0.0010395 | 0.00049896
1 | 1.3 | 5.04 | 221.5192 | 0.12826 | 0.4429 | 0.29527 | 0.0049605 | 0.0010334 | 0.00049605 | 7.5 | 5.04 | 1 | 5000 | 0.33 | 0.0049605 | 0.0010334 | 0.00049605
1 | 1.3 | 5.05 | 221.5192 | 0.12801 | 0.44032 | 0.29354 | 0.0049315 | 0.0010274 | 0.00049315 | 7.5 | 5.05 | 1 | 5000 | 0.33 | 0.0049315 | 0.0010274 | 0.00049315
1 | 1.3 | 5.06 | 221.5192 | 0.12776 | 0.43775 | 0.29184 | 0.0049028 | 0.0010214 | 0.00049028 | 7.5 | 5.06 | 1 | 5000 | 0.33 | 0.0049028 | 0.0010214 | 0.00049028
1 | 1.3 | 5.07 | 221.5192 | 0.12751 | 0.43521 | 0.29014 | 0.0048744 | 0.0010155 | 0.00048744 | 7.5 | 5.07 | 1 | 5000 | 0.33 | 0.0048744 | 0.0010155 | 0.00048744
1 | 1.3 | 5.08 | 221.5192 | 0.12726 | 0.43269 | 0.28846 | 0.0048461 | 0.0010096 | 0.00048461 | 7.5 | 5.08 | 1 | 5000 | 0.33 | 0.0048461 | 0.0010096 | 0.00048461
1 | 1.3 | 5.09 | 221.5192 | 0.12701 | 0.43018 | 0.28679 | 0.004818 | 0.0010038 | 0.0004818 | 7.5 | 5.09 | 1 | 5000 | 0.33 | 0.004818 | 0.0010038 | 0.0004818
1 | 1.3 | 5.1 | 221.5192 | 0.12677 | 0.4277 | 0.28513 | 0.0047902 | 0.00099796 | 0.00047902 | 7.5 | 5.1 | 1 | 5000 | 0.33 | 0.0047902 | 0.00099796 | 0.00047902
1 | 1.3 | 5.11 | 221.5192 | 0.12652 | 0.42523 | 0.28349 | 0.0047626 | 0.0009922 | 0.00047626 | 7.5 | 5.11 | 1 | 5000 | 0.33 | 0.0047626 | 0.0009922 | 0.00047626
1 | 1.3 | 5.12 | 221.5192 | 0.12628 | 0.42278 | 0.28186 | 0.0047352 | 0.00098649 | 0.00047352 | 7.5 | 5.12 | 1 | 5000 | 0.33 | 0.0047352 | 0.00098649 | 0.00047352
1 | 1.3 | 5.13 | 221.5192 | 0.12603 | 0.42035 | 0.28024 | 0.004708 | 0.00098083 | 0.0004708 | 7.5 | 5.13 | 1 | 5000 | 0.33 | 0.004708 | 0.00098083 | 0.0004708
1 | 1.3 | 5.14 | 221.5192 | 0.12579 | 0.41794 | 0.27863 | 0.004681 | 0.0009752 | 0.0004681 | 7.5 | 5.14 | 1 | 5000 | 0.33 | 0.004681 | 0.0009752 | 0.0004681
1 | 1.3 | 5.15 | 221.5192 | 0.12555 | 0.41555 | 0.27703 | 0.0046542 | 0.00096962 | 0.00046542 | 7.5 | 5.15 | 1 | 5000 | 0.33 | 0.0046542 | 0.00096962 | 0.00046542
1 | 1.3 | 5.16 | 221.5192 | 0.12531 | 0.41318 | 0.27545 | 0.0046276 | 0.00096408 | 0.00046276 | 7.5 | 5.16 | 1 | 5000 | 0.33 | 0.0046276 | 0.00096408 | 0.00046276
1 | 1.3 | 5.17 | 221.5192 | 0.12507 | 0.41082 | 0.27388 | 0.0046012 | 0.00095859 | 0.00046012 | 7.5 | 5.17 | 1 | 5000 | 0.33 | 0.0046012 | 0.00095859 | 0.00046012
1 | 1.3 | 5.18 | 221.5192 | 0.12483 | 0.40849 | 0.27232 | 0.004575 | 0.00095313 | 0.0004575 | 7.5 | 5.18 | 1 | 5000 | 0.33 | 0.004575 | 0.00095313 | 0.0004575
1 | 1.3 | 5.19 | 221.5192 | 0.12459 | 0.40616 | 0.27078 | 0.004549 | 0.00094772 | 0.0004549 | 7.5 | 5.19 | 1 | 5000 | 0.33 | 0.004549 | 0.00094772 | 0.0004549
1 | 1.3 | 5.2 | 221.5192 | 0.12435 | 0.40386 | 0.26924 | 0.0045233 | 0.00094234 | 0.00045233 | 7.5 | 5.2 | 1 | 5000 | 0.33 | 0.0045233 | 0.00094234 | 0.00045233
1 | 1.3 | 5.21 | 221.5192 | 0.12412 | 0.40158 | 0.26772 | 0.0044977 | 0.00093701 | 0.00044977 | 7.5 | 5.21 | 1 | 5000 | 0.33 | 0.0044977 | 0.00093701 | 0.00044977
1 | 1.3 | 5.22 | 221.5192 | 0.12388 | 0.39931 | 0.26621 | 0.0044723 | 0.00093172 | 0.00044723 | 7.5 | 5.22 | 1 | 5000 | 0.33 | 0.0044723 | 0.00093172 | 0.00044723
1 | 1.3 | 5.23 | 221.5192 | 0.12365 | 0.39706 | 0.2647 | 0.004447 | 0.00092647 | 0.0004447 | 7.5 | 5.23 | 1 | 5000 | 0.33 | 0.004447 | 0.00092647 | 0.0004447
1 | 1.3 | 5.24 | 221.5192 | 0.12342 | 0.39482 | 0.26321 | 0.004422 | 0.00092125 | 0.0004422 | 7.5 | 5.24 | 1 | 5000 | 0.33 | 0.004422 | 0.00092125 | 0.0004422
1 | 1.3 | 5.25 | 221.5192 | 0.12318 | 0.3926 | 0.26174 | 0.0043972 | 0.00091608 | 0.00043972 | 7.5 | 5.25 | 1 | 5000 | 0.33 | 0.0043972 | 0.00091608 | 0.00043972
1 | 1.3 | 5.26 | 221.5192 | 0.12295 | 0.3904 | 0.26027 | 0.0043725 | 0.00091094 | 0.00043725 | 7.5 | 5.26 | 1 | 5000 | 0.33 | 0.0043725 | 0.00091094 | 0.00043725
1 | 1.3 | 5.27 | 221.5192 | 0.12272 | 0.38822 | 0.25881 | 0.004348 | 0.00090584 | 0.0004348 | 7.5 | 5.27 | 1 | 5000 | 0.33 | 0.004348 | 0.00090584 | 0.0004348
1 | 1.3 | 5.28 | 221.5192 | 0.12249 | 0.38605 | 0.25737 | 0.0043238 | 0.00090078 | 0.00043238 | 7.5 | 5.28 | 1 | 5000 | 0.33 | 0.0043238 | 0.00090078 | 0.00043238
1 | 1.3 | 5.29 | 221.5192 | 0.12226 | 0.3839 | 0.25593 | 0.0042996 | 0.00089576 | 0.00042996 | 7.5 | 5.29 | 1 | 5000 | 0.33 | 0.0042996 | 0.00089576 | 0.00042996
1 | 1.3 | 5.3 | 221.5192 | 0.12203 | 0.38176 | 0.25451 | 0.0042757 | 0.00089077 | 0.00042757 | 7.5 | 5.3 | 1 | 5000 | 0.33 | 0.0042757 | 0.00089077 | 0.00042757
1 | 1.3 | 5.31 | 221.5192 | 0.1218 | 0.37964 | 0.25309 | 0.004252 | 0.00088582 | 0.0004252 | 7.5 | 5.31 | 1 | 5000 | 0.33 | 0.004252 | 0.00088582 | 0.0004252
1 | 1.3 | 5.32 | 221.5192 | 0.12158 | 0.37753 | 0.25169 | 0.0042284 | 0.00088091 | 0.00042284 | 7.5 | 5.32 | 1 | 5000 | 0.33 | 0.0042284 | 0.00088091 | 0.00042284
1 | 1.3 | 5.33 | 221.5192 | 0.12135 | 0.37544 | 0.2503 | 0.004205 | 0.00087603 | 0.0004205 | 7.5 | 5.33 | 1 | 5000 | 0.33 | 0.004205 | 0.00087603 | 0.0004205
1 | 1.3 | 5.34 | 221.5192 | 0.12113 | 0.37337 | 0.24891 | 0.0041817 | 0.00087119 | 0.00041817 | 7.5 | 5.34 | 1 | 5000 | 0.33 | 0.0041817 | 0.00087119 | 0.00041817
1 | 1.3 | 5.35 | 221.5192 | 0.1209 | 0.37131 | 0.24754 | 0.0041587 | 0.00086639 | 0.00041587 | 7.5 | 5.35 | 1 | 5000 | 0.33 | 0.0041587 | 0.00086639 | 0.00041587
1 | 1.3 | 5.36 | 221.5192 | 0.12068 | 0.36927 | 0.24618 | 0.0041358 | 0.00086162 | 0.00041358 | 7.5 | 5.36 | 1 | 5000 | 0.33 | 0.0041358 | 0.00086162 | 0.00041358
1 | 1.3 | 5.37 | 221.5192 | 0.12046 | 0.36724 | 0.24482 | 0.004113 | 0.00085688 | 0.0004113 | 7.5 | 5.37 | 1 | 5000 | 0.33 | 0.004113 | 0.00085688 | 0.0004113
1 | 1.3 | 5.38 | 221.5192 | 0.12024 | 0.36522 | 0.24348 | 0.0040905 | 0.00085218 | 0.00040905 | 7.5 | 5.38 | 1 | 5000 | 0.33 | 0.0040905 | 0.00085218 | 0.00040905
1 | 1.3 | 5.39 | 221.5192 | 0.12001 | 0.36322 | 0.24215 | 0.0040681 | 0.00084752 | 0.00040681 | 7.5 | 5.39 | 1 | 5000 | 0.33 | 0.0040681 | 0.00084752 | 0.00040681
1 | 1.3 | 5.4 | 221.5192 | 0.11979 | 0.36124 | 0.24082 | 0.0040458 | 0.00084288 | 0.00040458 | 7.5 | 5.4 | 1 | 5000 | 0.33 | 0.0040458 | 0.00084288 | 0.00040458
1 | 1.3 | 5.41 | 221.5192 | 0.11957 | 0.35926 | 0.23951 | 0.0040238 | 0.00083828 | 0.00040238 | 7.5 | 5.41 | 1 | 5000 | 0.33 | 0.0040238 | 0.00083828 | 0.00040238
1 | 1.3 | 5.42 | 221.5192 | 0.11936 | 0.35731 | 0.23821 | 0.0040018 | 0.00083372 | 0.00040018 | 7.5 | 5.42 | 1 | 5000 | 0.33 | 0.0040018 | 0.00083372 | 0.00040018
1 | 1.3 | 5.43 | 221.5192 | 0.11914 | 0.35537 | 0.23691 | 0.0039801 | 0.00082919 | 0.00039801 | 7.5 | 5.43 | 1 | 5000 | 0.33 | 0.0039801 | 0.00082919 | 0.00039801
1 | 1.3 | 5.44 | 221.5192 | 0.11892 | 0.35344 | 0.23562 | 0.0039585 | 0.00082469 | 0.00039585 | 7.5 | 5.44 | 1 | 5000 | 0.33 | 0.0039585 | 0.00082469 | 0.00039585
1 | 1.3 | 5.45 | 221.5192 | 0.11871 | 0.35152 | 0.23435 | 0.003937 | 0.00082022 | 0.0003937 | 7.5 | 5.45 | 1 | 5000 | 0.33 | 0.003937 | 0.00082022 | 0.0003937
1 | 1.3 | 5.46 | 221.5192 | 0.11849 | 0.34962 | 0.23308 | 0.0039158 | 0.00081578 | 0.00039158 | 7.5 | 5.46 | 1 | 5000 | 0.33 | 0.0039158 | 0.00081578 | 0.00039158
1 | 1.3 | 5.47 | 221.5192 | 0.11828 | 0.34773 | 0.23182 | 0.0038946 | 0.00081138 | 0.00038946 | 7.5 | 5.47 | 1 | 5000 | 0.33 | 0.0038946 | 0.00081138 | 0.00038946
1 | 1.3 | 5.48 | 221.5192 | 0.11806 | 0.34586 | 0.23057 | 0.0038736 | 0.00080701 | 0.00038736 | 7.5 | 5.48 | 1 | 5000 | 0.33 | 0.0038736 | 0.00080701 | 0.00038736
1 | 1.3 | 5.49 | 221.5192 | 0.11785 | 0.344 | 0.22933 | 0.0038528 | 0.00080267 | 0.00038528 | 7.5 | 5.49 | 1 | 5000 | 0.33 | 0.0038528 | 0.00080267 | 0.00038528
1 | 1.3 | 5.5 | 221.5192 | 0.11764 | 0.34215 | 0.2281 | 0.0038321 | 0.00079836 | 0.00038321 | 7.5 | 5.5 | 1 | 5000 | 0.33 | 0.0038321 | 0.00079836 | 0.00038321
1 | 1.3 | 5.51 | 221.5192 | 0.11742 | 0.34032 | 0.22688 | 0.0038116 | 0.00079408 | 0.00038116 | 7.5 | 5.51 | 1 | 5000 | 0.33 | 0.0038116 | 0.00079408 | 0.00038116
1 | 1.3 | 5.52 | 221.5192 | 0.11721 | 0.3385 | 0.22566 | 0.0037912 | 0.00078983 | 0.00037912 | 7.5 | 5.52 | 1 | 5000 | 0.33 | 0.0037912 | 0.00078983 | 0.00037912
1 | 1.3 | 5.53 | 221.5192 | 0.117 | 0.33669 | 0.22446 | 0.0037709 | 0.00078561 | 0.00037709 | 7.5 | 5.53 | 1 | 5000 | 0.33 | 0.0037709 | 0.00078561 | 0.00037709
1 | 1.3 | 5.54 | 221.5192 | 0.11679 | 0.33489 | 0.22326 | 0.0037508 | 0.00078142 | 0.00037508 | 7.5 | 5.54 | 1 | 5000 | 0.33 | 0.0037508 | 0.00078142 | 0.00037508
1 | 1.3 | 5.55 | 221.5192 | 0.11659 | 0.33311 | 0.22207 | 0.0037308 | 0.00077726 | 0.00037308 | 7.5 | 5.55 | 1 | 5000 | 0.33 | 0.0037308 | 0.00077726 | 0.00037308
1 | 1.3 | 5.56 | 221.5192 | 0.11638 | 0.33134 | 0.22089 | 0.003711 | 0.00077313 | 0.0003711 | 7.5 | 5.56 | 1 | 5000 | 0.33 | 0.003711 | 0.00077313 | 0.0003711
1 | 1.3 | 5.57 | 221.5192 | 0.11617 | 0.32958 | 0.21972 | 0.0036913 | 0.00076903 | 0.00036913 | 7.5 | 5.57 | 1 | 5000 | 0.33 | 0.0036913 | 0.00076903 | 0.00036913
1 | 1.3 | 5.58 | 221.5192 | 0.11596 | 0.32784 | 0.21856 | 0.0036718 | 0.00076496 | 0.00036718 | 7.5 | 5.58 | 1 | 5000 | 0.33 | 0.0036718 | 0.00076496 | 0.00036718
1 | 1.3 | 5.59 | 221.5192 | 0.11576 | 0.32611 | 0.2174 | 0.0036524 | 0.00076091 | 0.00036524 | 7.5 | 5.59 | 1 | 5000 | 0.33 | 0.0036524 | 0.00076091 | 0.00036524
1 | 1.3 | 5.6 | 221.5192 | 0.11555 | 0.32439 | 0.21626 | 0.0036331 | 0.0007569 | 0.00036331 | 7.5 | 5.6 | 1 | 5000 | 0.33 | 0.0036331 | 0.0007569 | 0.00036331
1 | 1.3 | 5.61 | 221.5192 | 0.11535 | 0.32268 | 0.21512 | 0.003614 | 0.00075291 | 0.0003614 | 7.5 | 5.61 | 1 | 5000 | 0.33 | 0.003614 | 0.00075291 | 0.0003614
1 | 1.3 | 5.62 | 221.5192 | 0.11515 | 0.32098 | 0.21399 | 0.003595 | 0.00074895 | 0.0003595 | 7.5 | 5.62 | 1 | 5000 | 0.33 | 0.003595 | 0.00074895 | 0.0003595
1 | 1.3 | 5.63 | 221.5192 | 0.11494 | 0.31929 | 0.21286 | 0.0035761 | 0.00074502 | 0.00035761 | 7.5 | 5.63 | 1 | 5000 | 0.33 | 0.0035761 | 0.00074502 | 0.00035761
1 | 1.3 | 5.64 | 221.5192 | 0.11474 | 0.31762 | 0.21175 | 0.0035574 | 0.00074112 | 0.00035574 | 7.5 | 5.64 | 1 | 5000 | 0.33 | 0.0035574 | 0.00074112 | 0.00035574
1 | 1.3 | 5.65 | 221.5192 | 0.11454 | 0.31596 | 0.21064 | 0.0035388 | 0.00073724 | 0.00035388 | 7.5 | 5.65 | 1 | 5000 | 0.33 | 0.0035388 | 0.00073724 | 0.00035388
1 | 1.3 | 5.66 | 221.5192 | 0.11434 | 0.31431 | 0.20954 | 0.0035203 | 0.00073339 | 0.00035203 | 7.5 | 5.66 | 1 | 5000 | 0.33 | 0.0035203 | 0.00073339 | 0.00035203
1 | 1.3 | 5.67 | 221.5192 | 0.11414 | 0.31267 | 0.20845 | 0.0035019 | 0.00072957 | 0.00035019 | 7.5 | 5.67 | 1 | 5000 | 0.33 | 0.0035019 | 0.00072957 | 0.00035019
1 | 1.3 | 5.68 | 221.5192 | 0.11394 | 0.31104 | 0.20736 | 0.0034837 | 0.00072577 | 0.00034837 | 7.5 | 5.68 | 1 | 5000 | 0.33 | 0.0034837 | 0.00072577 | 0.00034837
1 | 1.3 | 5.69 | 221.5192 | 0.11374 | 0.30943 | 0.20629 | 0.0034656 | 0.000722 | 0.00034656 | 7.5 | 5.69 | 1 | 5000 | 0.33 | 0.0034656 | 0.000722 | 0.00034656
1 | 1.3 | 5.7 | 221.5192 | 0.11354 | 0.30782 | 0.20522 | 0.0034476 | 0.00071825 | 0.00034476 | 7.5 | 5.7 | 1 | 5000 | 0.33 | 0.0034476 | 0.00071825 | 0.00034476
1 | 1.3 | 5.71 | 221.5192 | 0.11335 | 0.30623 | 0.20415 | 0.0034298 | 0.00071454 | 0.00034298 | 7.5 | 5.71 | 1 | 5000 | 0.33 | 0.0034298 | 0.00071454 | 0.00034298
1 | 1.3 | 5.72 | 221.5192 | 0.11315 | 0.30465 | 0.2031 | 0.003412 | 0.00071084 | 0.0003412 | 7.5 | 5.72 | 1 | 5000 | 0.33 | 0.003412 | 0.00071084 | 0.0003412
1 | 1.3 | 5.73 | 221.5192 | 0.11296 | 0.30307 | 0.20205 | 0.0033944 | 0.00070717 | 0.00033944 | 7.5 | 5.73 | 1 | 5000 | 0.33 | 0.0033944 | 0.00070717 | 0.00033944
1 | 1.3 | 5.74 | 221.5192 | 0.11276 | 0.30151 | 0.20101 | 0.003377 | 0.00070353 | 0.0003377 | 7.5 | 5.74 | 1 | 5000 | 0.33 | 0.003377 | 0.00070353 | 0.0003377
1 | 1.3 | 5.75 | 221.5192 | 0.11257 | 0.29996 | 0.19998 | 0.0033596 | 0.00069991 | 0.00033596 | 7.5 | 5.75 | 1 | 5000 | 0.33 | 0.0033596 | 0.00069991 | 0.00033596
1 | 1.3 | 5.76 | 221.5192 | 0.11237 | 0.29842 | 0.19895 | 0.0033423 | 0.00069632 | 0.00033423 | 7.5 | 5.76 | 1 | 5000 | 0.33 | 0.0033423 | 0.00069632 | 0.00033423
1 | 1.3 | 5.77 | 221.5192 | 0.11218 | 0.29689 | 0.19793 | 0.0033252 | 0.00069275 | 0.00033252 | 7.5 | 5.77 | 1 | 5000 | 0.33 | 0.0033252 | 0.00069275 | 0.00033252
1 | 1.3 | 5.78 | 221.5192 | 0.11199 | 0.29537 | 0.19692 | 0.0033082 | 0.00068921 | 0.00033082 | 7.5 | 5.78 | 1 | 5000 | 0.33 | 0.0033082 | 0.00068921 | 0.00033082
1 | 1.3 | 5.79 | 221.5192 | 0.11179 | 0.29387 | 0.19591 | 0.0032913 | 0.00068569 | 0.00032913 | 7.5 | 5.79 | 1 | 5000 | 0.33 | 0.0032913 | 0.00068569 | 0.00032913
1 | 1.3 | 5.8 | 221.5192 | 0.1116 | 0.29237 | 0.19491 | 0.0032745 | 0.00068219 | 0.00032745 | 7.5 | 5.8 | 1 | 5000 | 0.33 | 0.0032745 | 0.00068219 | 0.00032745
1 | 1.3 | 5.81 | 221.5192 | 0.11141 | 0.29088 | 0.19392 | 0.0032578 | 0.00067872 | 0.00032578 | 7.5 | 5.81 | 1 | 5000 | 0.33 | 0.0032578 | 0.00067872 | 0.00032578
1 | 1.3 | 5.82 | 221.5192 | 0.11122 | 0.2894 | 0.19293 | 0.0032413 | 0.00067527 | 0.00032413 | 7.5 | 5.82 | 1 | 5000 | 0.33 | 0.0032413 | 0.00067527 | 0.00032413
1 | 1.3 | 5.83 | 221.5192 | 0.11103 | 0.28793 | 0.19195 | 0.0032248 | 0.00067184 | 0.00032248 | 7.5 | 5.83 | 1 | 5000 | 0.33 | 0.0032248 | 0.00067184 | 0.00032248
1 | 1.3 | 5.84 | 221.5192 | 0.11085 | 0.28647 | 0.19098 | 0.0032085 | 0.00066844 | 0.00032085 | 7.5 | 5.84 | 1 | 5000 | 0.33 | 0.0032085 | 0.00066844 | 0.00032085
1 | 1.3 | 5.85 | 221.5192 | 0.11066 | 0.28502 | 0.19002 | 0.0031923 | 0.00066506 | 0.00031923 | 7.5 | 5.85 | 1 | 5000 | 0.33 | 0.0031923 | 0.00066506 | 0.00031923
1 | 1.3 | 5.86 | 221.5192 | 0.11047 | 0.28359 | 0.18906 | 0.0031762 | 0.0006617 | 0.00031762 | 7.5 | 5.86 | 1 | 5000 | 0.33 | 0.0031762 | 0.0006617 | 0.00031762
1 | 1.3 | 5.87 | 221.5192 | 0.11028 | 0.28216 | 0.1881 | 0.0031601 | 0.00065836 | 0.00031601 | 7.5 | 5.87 | 1 | 5000 | 0.33 | 0.0031601 | 0.00065836 | 0.00031601
1 | 1.3 | 5.88 | 221.5192 | 0.1101 | 0.28074 | 0.18716 | 0.0031442 | 0.00065505 | 0.00031442 | 7.5 | 5.88 | 1 | 5000 | 0.33 | 0.0031442 | 0.00065505 | 0.00031442
1 | 1.3 | 5.89 | 221.5192 | 0.10991 | 0.27933 | 0.18622 | 0.0031285 | 0.00065176 | 0.00031285 | 7.5 | 5.89 | 1 | 5000 | 0.33 | 0.0031285 | 0.00065176 | 0.00031285
1 | 1.3 | 5.9 | 221.5192 | 0.10973 | 0.27793 | 0.18528 | 0.0031128 | 0.00064849 | 0.00031128 | 7.5 | 5.9 | 1 | 5000 | 0.33 | 0.0031128 | 0.00064849 | 0.00031128
1 | 1.3 | 5.91 | 221.5192 | 0.10954 | 0.27653 | 0.18436 | 0.0030972 | 0.00064525 | 0.00030972 | 7.5 | 5.91 | 1 | 5000 | 0.33 | 0.0030972 | 0.00064525 | 0.00030972
1 | 1.3 | 5.92 | 221.5192 | 0.10936 | 0.27515 | 0.18343 | 0.0030817 | 0.00064202 | 0.00030817 | 7.5 | 5.92 | 1 | 5000 | 0.33 | 0.0030817 | 0.00064202 | 0.00030817
1 | 1.3 | 5.93 | 221.5192 | 0.10918 | 0.27378 | 0.18252 | 0.0030663 | 0.00063882 | 0.00030663 | 7.5 | 5.93 | 1 | 5000 | 0.33 | 0.0030663 | 0.00063882 | 0.00030663
1 | 1.3 | 5.94 | 221.5192 | 0.10899 | 0.27241 | 0.18161 | 0.003051 | 0.00063563 | 0.0003051 | 7.5 | 5.94 | 1 | 5000 | 0.33 | 0.003051 | 0.00063563 | 0.0003051
1 | 1.3 | 5.95 | 221.5192 | 0.10881 | 0.27106 | 0.18071 | 0.0030359 | 0.00063247 | 0.00030359 | 7.5 | 5.95 | 1 | 5000 | 0.33 | 0.0030359 | 0.00063247 | 0.00030359
1 | 1.3 | 5.96 | 221.5192 | 0.10863 | 0.26971 | 0.17981 | 0.0030208 | 0.00062933 | 0.00030208 | 7.5 | 5.96 | 1 | 5000 | 0.33 | 0.0030208 | 0.00062933 | 0.00030208
1 | 1.3 | 5.97 | 221.5192 | 0.10845 | 0.26838 | 0.17892 | 0.0030058 | 0.00062621 | 0.00030058 | 7.5 | 5.97 | 1 | 5000 | 0.33 | 0.0030058 | 0.00062621 | 0.00030058
1 | 1.3 | 5.98 | 221.5192 | 0.10827 | 0.26705 | 0.17803 | 0.0029909 | 0.00062311 | 0.00029909 | 7.5 | 5.98 | 1 | 5000 | 0.33 | 0.0029909 | 0.00062311 | 0.00029909
1 | 1.3 | 5.99 | 221.5192 | 0.10809 | 0.26573 | 0.17715 | 0.0029761 | 0.00062003 | 0.00029761 | 7.5 | 5.99 | 1 | 5000 | 0.33 | 0.0029761 | 0.00062003 | 0.00029761
1 | 1.3 | 6 | 221.5192 | 0.10791 | 0.26442 | 0.17628 | 0.00041425 | 0.00013221 | 4.1425e-05 | 7.5 | 6 | 1 | 40000 | 0.28 | 0.00041425 | 0.00013221 | 4.1425e-05 | 0.25854
1 | 1.3 | 6.01 | 221.5192 | 0.10773 | 0.26311 | 0.17541 | 0.00041221 | 0.00013156 | 4.1221e-05 | 7.5 | 6.01 | 1 | 40000 | 0.28 | 0.00041221 | 0.00013156 | 4.1221e-05
1 | 1.3 | 6.02 | 221.5192 | 0.10756 | 0.26182 | 0.17455 | 0.00041018 | 0.00013091 | 4.1018e-05 | 7.5 | 6.02 | 1 | 40000 | 0.28 | 0.00041018 | 0.00013091 | 4.1018e-05
1 | 1.3 | 6.03 | 221.5192 | 0.10738 | 0.26053 | 0.17369 | 0.00040817 | 0.00013027 | 4.0817e-05 | 7.5 | 6.03 | 1 | 40000 | 0.28 | 0.00040817 | 0.00013027 | 4.0817e-05
1 | 1.3 | 6.04 | 221.5192 | 0.1072 | 0.25926 | 0.17284 | 0.00040617 | 0.00012963 | 4.0617e-05 | 7.5 | 6.04 | 1 | 40000 | 0.28 | 0.00040617 | 0.00012963 | 4.0617e-05
1 | 1.3 | 6.05 | 221.5192 | 0.10703 | 0.25799 | 0.17199 | 0.00040418 | 0.00012899 | 4.0418e-05 | 7.5 | 6.05 | 1 | 40000 | 0.28 | 0.00040418 | 0.00012899 | 4.0418e-05
1 | 1.3 | 6.06 | 221.5192 | 0.10685 | 0.25673 | 0.17115 | 0.00040221 | 0.00012836 | 4.0221e-05 | 7.5 | 6.06 | 1 | 40000 | 0.28 | 0.00040221 | 0.00012836 | 4.0221e-05
1 | 1.3 | 6.07 | 221.5192 | 0.10668 | 0.25548 | 0.17032 | 0.00040025 | 0.00012774 | 4.0025e-05 | 7.5 | 6.07 | 1 | 40000 | 0.28 | 0.00040025 | 0.00012774 | 4.0025e-05
1 | 1.3 | 6.08 | 221.5192 | 0.1065 | 0.25423 | 0.16949 | 0.0003983 | 0.00012712 | 3.983e-05 | 7.5 | 6.08 | 1 | 40000 | 0.28 | 0.0003983 | 0.00012712 | 3.983e-05
1 | 1.3 | 6.09 | 221.5192 | 0.10633 | 0.253 | 0.16866 | 0.00039636 | 0.0001265 | 3.9636e-05 | 7.5 | 6.09 | 1 | 40000 | 0.28 | 0.00039636 | 0.0001265 | 3.9636e-05
1 | 1.3 | 6.1 | 221.5192 | 0.10616 | 0.25177 | 0.16784 | 0.00039443 | 0.00012588 | 3.9443e-05 | 7.5 | 6.1 | 1 | 40000 | 0.28 | 0.00039443 | 0.00012588 | 3.9443e-05
1 | 1.3 | 6.11 | 221.5192 | 0.10598 | 0.25055 | 0.16703 | 0.00039252 | 0.00012527 | 3.9252e-05 | 7.5 | 6.11 | 1 | 40000 | 0.28 | 0.00039252 | 0.00012527 | 3.9252e-05
1 | 1.3 | 6.12 | 221.5192 | 0.10581 | 0.24933 | 0.16622 | 0.00039062 | 0.00012467 | 3.9062e-05 | 7.5 | 6.12 | 1 | 40000 | 0.28 | 0.00039062 | 0.00012467 | 3.9062e-05
1 | 1.3 | 6.13 | 221.5192 | 0.10564 | 0.24813 | 0.16542 | 0.00038874 | 0.00012406 | 3.8874e-05 | 7.5 | 6.13 | 1 | 40000 | 0.28 | 0.00038874 | 0.00012406 | 3.8874e-05
1 | 1.3 | 6.14 | 221.5192 | 0.10547 | 0.24693 | 0.16462 | 0.00038686 | 0.00012347 | 3.8686e-05 | 7.5 | 6.14 | 1 | 40000 | 0.28 | 0.00038686 | 0.00012347 | 3.8686e-05
1 | 1.3 | 6.15 | 221.5192 | 0.1053 | 0.24574 | 0.16383 | 0.000385 | 0.00012287 | 3.85e-05 | 7.5 | 6.15 | 1 | 40000 | 0.28 | 0.000385 | 0.00012287 | 3.85e-05
1 | 1.3 | 6.16 | 221.5192 | 0.10513 | 0.24456 | 0.16304 | 0.00038315 | 0.00012228 | 3.8315e-05 | 7.5 | 6.16 | 1 | 40000 | 0.28 | 0.00038315 | 0.00012228 | 3.8315e-05
1 | 1.3 | 6.17 | 221.5192 | 0.10496 | 0.24339 | 0.16226 | 0.00038131 | 0.00012169 | 3.8131e-05 | 7.5 | 6.17 | 1 | 40000 | 0.28 | 0.00038131 | 0.00012169 | 3.8131e-05
1 | 1.3 | 6.18 | 221.5192 | 0.10479 | 0.24222 | 0.16148 | 0.00037948 | 0.00012111 | 3.7948e-05 | 7.5 | 6.18 | 1 | 40000 | 0.28 | 0.00037948 | 0.00012111 | 3.7948e-05
1 | 1.3 | 6.19 | 221.5192 | 0.10462 | 0.24106 | 0.16071 | 0.00037766 | 0.00012053 | 3.7766e-05 | 7.5 | 6.19 | 1 | 40000 | 0.28 | 0.00037766 | 0.00012053 | 3.7766e-05
1 | 1.3 | 6.2 | 221.5192 | 0.10446 | 0.23991 | 0.15994 | 0.00037586 | 0.00011995 | 3.7586e-05 | 7.5 | 6.2 | 1 | 40000 | 0.28 | 0.00037586 | 0.00011995 | 3.7586e-05
1 | 1.3 | 6.21 | 221.5192 | 0.10429 | 0.23876 | 0.15918 | 0.00037406 | 0.00011938 | 3.7406e-05 | 7.5 | 6.21 | 1 | 40000 | 0.28 | 0.00037406 | 0.00011938 | 3.7406e-05
1 | 1.3 | 6.22 | 221.5192 | 0.10412 | 0.23763 | 0.15842 | 0.00037228 | 0.00011881 | 3.7228e-05 | 7.5 | 6.22 | 1 | 40000 | 0.28 | 0.00037228 | 0.00011881 | 3.7228e-05
1 | 1.3 | 6.23 | 221.5192 | 0.10396 | 0.2365 | 0.15766 | 0.00037051 | 0.00011825 | 3.7051e-05 | 7.5 | 6.23 | 1 | 40000 | 0.28 | 0.00037051 | 0.00011825 | 3.7051e-05
1 | 1.3 | 6.24 | 221.5192 | 0.10379 | 0.23537 | 0.15692 | 0.00036875 | 0.00011769 | 3.6875e-05 | 7.5 | 6.24 | 1 | 40000 | 0.28 | 0.00036875 | 0.00011769 | 3.6875e-05
1 | 1.3 | 6.25 | 221.5192 | 0.10363 | 0.23426 | 0.15617 | 0.000367 | 0.00011713 | 3.67e-05 | 7.5 | 6.25 | 1 | 40000 | 0.28 | 0.000367 | 0.00011713 | 3.67e-05
1 | 1.3 | 6.26 | 221.5192 | 0.10346 | 0.23315 | 0.15543 | 0.00036527 | 0.00011657 | 3.6527e-05 | 7.5 | 6.26 | 1 | 40000 | 0.28 | 0.00036527 | 0.00011657 | 3.6527e-05
1 | 1.3 | 6.27 | 221.5192 | 0.1033 | 0.23205 | 0.1547 | 0.00036354 | 0.00011602 | 3.6354e-05 | 7.5 | 6.27 | 1 | 40000 | 0.28 | 0.00036354 | 0.00011602 | 3.6354e-05
1 | 1.3 | 6.28 | 221.5192 | 0.10314 | 0.23095 | 0.15397 | 0.00036183 | 0.00011548 | 3.6183e-05 | 7.5 | 6.28 | 1 | 40000 | 0.28 | 0.00036183 | 0.00011548 | 3.6183e-05
1 | 1.3 | 6.29 | 221.5192 | 0.10297 | 0.22986 | 0.15324 | 0.00036012 | 0.00011493 | 3.6012e-05 | 7.5 | 6.29 | 1 | 40000 | 0.28 | 0.00036012 | 0.00011493 | 3.6012e-05
1 | 1.3 | 6.3 | 221.5192 | 0.10281 | 0.22878 | 0.15252 | 0.00035843 | 0.00011439 | 3.5843e-05 | 7.5 | 6.3 | 1 | 40000 | 0.28 | 0.00035843 | 0.00011439 | 3.5843e-05
1 | 1.3 | 6.31 | 221.5192 | 0.10265 | 0.22771 | 0.15181 | 0.00035674 | 0.00011385 | 3.5674e-05 | 7.5 | 6.31 | 1 | 40000 | 0.28 | 0.00035674 | 0.00011385 | 3.5674e-05
1 | 1.3 | 6.32 | 221.5192 | 0.10249 | 0.22664 | 0.15109 | 0.00035507 | 0.00011332 | 3.5507e-05 | 7.5 | 6.32 | 1 | 40000 | 0.28 | 0.00035507 | 0.00011332 | 3.5507e-05
1 | 1.3 | 6.33 | 221.5192 | 0.10233 | 0.22558 | 0.15039 | 0.00035341 | 0.00011279 | 3.5341e-05 | 7.5 | 6.33 | 1 | 40000 | 0.28 | 0.00035341 | 0.00011279 | 3.5341e-05
1 | 1.3 | 6.34 | 221.5192 | 0.10217 | 0.22452 | 0.14968 | 0.00035176 | 0.00011226 | 3.5176e-05 | 7.5 | 6.34 | 1 | 40000 | 0.28 | 0.00035176 | 0.00011226 | 3.5176e-05
1 | 1.3 | 6.35 | 221.5192 | 0.10201 | 0.22348 | 0.14898 | 0.00035011 | 0.00011174 | 3.5011e-05 | 7.5 | 6.35 | 1 | 40000 | 0.28 | 0.00035011 | 0.00011174 | 3.5011e-05
1 | 1.3 | 6.36 | 221.5192 | 0.10185 | 0.22243 | 0.14829 | 0.00034848 | 0.00011122 | 3.4848e-05 | 7.5 | 6.36 | 1 | 40000 | 0.28 | 0.00034848 | 0.00011122 | 3.4848e-05
1 | 1.3 | 6.37 | 221.5192 | 0.10169 | 0.2214 | 0.1476 | 0.00034686 | 0.0001107 | 3.4686e-05 | 7.5 | 6.37 | 1 | 40000 | 0.28 | 0.00034686 | 0.0001107 | 3.4686e-05
1 | 1.3 | 6.38 | 221.5192 | 0.10153 | 0.22037 | 0.14691 | 0.00034525 | 0.00011019 | 3.4525e-05 | 7.5 | 6.38 | 1 | 40000 | 0.28 | 0.00034525 | 0.00011019 | 3.4525e-05
1 | 1.3 | 6.39 | 221.5192 | 0.10137 | 0.21935 | 0.14623 | 0.00034365 | 0.00010967 | 3.4365e-05 | 7.5 | 6.39 | 1 | 40000 | 0.28 | 0.00034365 | 0.00010967 | 3.4365e-05
1 | 1.3 | 6.4 | 221.5192 | 0.10122 | 0.21833 | 0.14555 | 0.00034205 | 0.00010917 | 3.4205e-05 | 7.5 | 6.4 | 1 | 40000 | 0.28 | 0.00034205 | 0.00010917 | 3.4205e-05
1 | 1.3 | 6.41 | 221.5192 | 0.10106 | 0.21732 | 0.14488 | 0.00034047 | 0.00010866 | 3.4047e-05 | 7.5 | 6.41 | 1 | 40000 | 0.28 | 0.00034047 | 0.00010866 | 3.4047e-05
1 | 1.3 | 6.42 | 221.5192 | 0.1009 | 0.21632 | 0.14421 | 0.0003389 | 0.00010816 | 3.389e-05 | 7.5 | 6.42 | 1 | 40000 | 0.28 | 0.0003389 | 0.00010816 | 3.389e-05
1 | 1.3 | 6.43 | 221.5192 | 0.10075 | 0.21532 | 0.14355 | 0.00033734 | 0.00010766 | 3.3734e-05 | 7.5 | 6.43 | 1 | 40000 | 0.28 | 0.00033734 | 0.00010766 | 3.3734e-05
1 | 1.3 | 6.44 | 221.5192 | 0.10059 | 0.21433 | 0.14289 | 0.00033578 | 0.00010716 | 3.3578e-05 | 7.5 | 6.44 | 1 | 40000 | 0.28 | 0.00033578 | 0.00010716 | 3.3578e-05
1 | 1.3 | 6.45 | 221.5192 | 0.10044 | 0.21334 | 0.14223 | 0.00033424 | 0.00010667 | 3.3424e-05 | 7.5 | 6.45 | 1 | 40000 | 0.28 | 0.00033424 | 0.00010667 | 3.3424e-05
1 | 1.3 | 6.46 | 221.5192 | 0.10028 | 0.21237 | 0.14158 | 0.00033271 | 0.00010618 | 3.3271e-05 | 7.5 | 6.46 | 1 | 40000 | 0.28 | 0.00033271 | 0.00010618 | 3.3271e-05
1 | 1.3 | 6.47 | 221.5192 | 0.10013 | 0.21139 | 0.14093 | 0.00033118 | 0.0001057 | 3.3118e-05 | 7.5 | 6.47 | 1 | 40000 | 0.28 | 0.00033118 | 0.0001057 | 3.3118e-05
1 | 1.3 | 6.48 | 221.5192 | 0.099974 | 0.21042 | 0.14028 | 0.00032966 | 0.00010521 | 3.2966e-05 | 7.5 | 6.48 | 1 | 40000 | 0.28 | 0.00032966 | 0.00010521 | 3.2966e-05
1 | 1.3 | 6.49 | 221.5192 | 0.099821 | 0.20946 | 0.13964 | 0.00032816 | 0.00010473 | 3.2816e-05 | 7.5 | 6.49 | 1 | 40000 | 0.28 | 0.00032816 | 0.00010473 | 3.2816e-05
1 | 1.3 | 6.5 | 221.5192 | 0.099669 | 0.20851 | 0.139 | 0.00032666 | 0.00010425 | 3.2666e-05 | 7.5 | 6.5 | 1 | 40000 | 0.28 | 0.00032666 | 0.00010425 | 3.2666e-05
1 | 1.3 | 6.51 | 221.5192 | 0.099517 | 0.20756 | 0.13837 | 0.00032517 | 0.00010378 | 3.2517e-05 | 7.5 | 6.51 | 1 | 40000 | 0.28 | 0.00032517 | 0.00010378 | 3.2517e-05
1 | 1.3 | 6.52 | 221.5192 | 0.099365 | 0.20661 | 0.13774 | 0.00032369 | 0.00010331 | 3.2369e-05 | 7.5 | 6.52 | 1 | 40000 | 0.28 | 0.00032369 | 0.00010331 | 3.2369e-05
1 | 1.3 | 6.53 | 221.5192 | 0.099214 | 0.20567 | 0.13712 | 0.00032222 | 0.00010284 | 3.2222e-05 | 7.5 | 6.53 | 1 | 40000 | 0.28 | 0.00032222 | 0.00010284 | 3.2222e-05
1 | 1.3 | 6.54 | 221.5192 | 0.099063 | 0.20474 | 0.13649 | 0.00032076 | 0.00010237 | 3.2076e-05 | 7.5 | 6.54 | 1 | 40000 | 0.28 | 0.00032076 | 0.00010237 | 3.2076e-05
1 | 1.3 | 6.55 | 221.5192 | 0.098913 | 0.20381 | 0.13588 | 0.00031931 | 0.00010191 | 3.1931e-05 | 7.5 | 6.55 | 1 | 40000 | 0.28 | 0.00031931 | 0.00010191 | 3.1931e-05
1 | 1.3 | 6.56 | 221.5192 | 0.098763 | 0.20289 | 0.13526 | 0.00031787 | 0.00010145 | 3.1787e-05 | 7.5 | 6.56 | 1 | 40000 | 0.28 | 0.00031787 | 0.00010145 | 3.1787e-05
1 | 1.3 | 6.57 | 221.5192 | 0.098614 | 0.20198 | 0.13465 | 0.00031643 | 0.00010099 | 3.1643e-05 | 7.5 | 6.57 | 1 | 40000 | 0.28 | 0.00031643 | 0.00010099 | 3.1643e-05
1 | 1.3 | 6.58 | 221.5192 | 0.098465 | 0.20107 | 0.13404 | 0.000315 | 0.00010053 | 3.15e-05 | 7.5 | 6.58 | 1 | 40000 | 0.28 | 0.000315 | 0.00010053 | 3.15e-05
1 | 1.3 | 6.59 | 221.5192 | 0.098316 | 0.20016 | 0.13344 | 0.00031359 | 0.00010008 | 3.1359e-05 | 7.5 | 6.59 | 1 | 40000 | 0.28 | 0.00031359 | 0.00010008 | 3.1359e-05
1 | 1.3 | 6.6 | 221.5192 | 0.098168 | 0.19926 | 0.13284 | 0.00031218 | 9.9631e-05 | 3.1218e-05 | 7.5 | 6.6 | 1 | 40000 | 0.28 | 0.00031218 | 9.9631e-05 | 3.1218e-05
1 | 1.3 | 6.61 | 221.5192 | 0.098021 | 0.19837 | 0.13224 | 0.00031078 | 9.9184e-05 | 3.1078e-05 | 7.5 | 6.61 | 1 | 40000 | 0.28 | 0.00031078 | 9.9184e-05 | 3.1078e-05
1 | 1.3 | 6.62 | 221.5192 | 0.097874 | 0.19748 | 0.13165 | 0.00030938 | 9.8739e-05 | 3.0938e-05 | 7.5 | 6.62 | 1 | 40000 | 0.28 | 0.00030938 | 9.8739e-05 | 3.0938e-05
1 | 1.3 | 6.63 | 221.5192 | 0.097727 | 0.19659 | 0.13106 | 0.000308 | 9.8297e-05 | 3.08e-05 | 7.5 | 6.63 | 1 | 40000 | 0.28 | 0.000308 | 9.8297e-05 | 3.08e-05
1 | 1.3 | 6.64 | 221.5192 | 0.097581 | 0.19572 | 0.13048 | 0.00030662 | 9.7858e-05 | 3.0662e-05 | 7.5 | 6.64 | 1 | 40000 | 0.28 | 0.00030662 | 9.7858e-05 | 3.0662e-05
1 | 1.3 | 6.65 | 221.5192 | 0.097435 | 0.19484 | 0.1299 | 0.00030525 | 9.7421e-05 | 3.0525e-05 | 7.5 | 6.65 | 1 | 40000 | 0.28 | 0.00030525 | 9.7421e-05 | 3.0525e-05
1 | 1.3 | 6.66 | 221.5192 | 0.097289 | 0.19397 | 0.12932 | 0.00030389 | 9.6987e-05 | 3.0389e-05 | 7.5 | 6.66 | 1 | 40000 | 0.28 | 0.00030389 | 9.6987e-05 | 3.0389e-05
1 | 1.3 | 6.67 | 221.5192 | 0.097145 | 0.19311 | 0.12874 | 0.00030254 | 9.6556e-05 | 3.0254e-05 | 7.5 | 6.67 | 1 | 40000 | 0.28 | 0.00030254 | 9.6556e-05 | 3.0254e-05
1 | 1.3 | 6.68 | 221.5192 | 0.097 | 0.19225 | 0.12817 | 0.0003012 | 9.6127e-05 | 3.012e-05 | 7.5 | 6.68 | 1 | 40000 | 0.28 | 0.0003012 | 9.6127e-05 | 3.012e-05
1 | 1.3 | 6.69 | 221.5192 | 0.096856 | 0.1914 | 0.1276 | 0.00029986 | 9.57e-05 | 2.9986e-05 | 7.5 | 6.69 | 1 | 40000 | 0.28 | 0.00029986 | 9.57e-05 | 2.9986e-05
1 | 1.3 | 6.7 | 221.5192 | 0.096712 | 0.19055 | 0.12704 | 0.00029853 | 9.5277e-05 | 2.9853e-05 | 7.5 | 6.7 | 1 | 40000 | 0.28 | 0.00029853 | 9.5277e-05 | 2.9853e-05
1 | 1.3 | 6.71 | 221.5192 | 0.096569 | 0.18971 | 0.12647 | 0.00029721 | 9.4855e-05 | 2.9721e-05 | 7.5 | 6.71 | 1 | 40000 | 0.28 | 0.00029721 | 9.4855e-05 | 2.9721e-05
1 | 1.3 | 6.72 | 221.5192 | 0.096426 | 0.18887 | 0.12592 | 0.0002959 | 9.4436e-05 | 2.959e-05 | 7.5 | 6.72 | 1 | 40000 | 0.28 | 0.0002959 | 9.4436e-05 | 2.959e-05
1 | 1.3 | 6.73 | 221.5192 | 0.096284 | 0.18804 | 0.12536 | 0.0002946 | 9.402e-05 | 2.946e-05 | 7.5 | 6.73 | 1 | 40000 | 0.28 | 0.0002946 | 9.402e-05 | 2.946e-05
1 | 1.3 | 6.74 | 221.5192 | 0.096142 | 0.18721 | 0.12481 | 0.0002933 | 9.3606e-05 | 2.933e-05 | 7.5 | 6.74 | 1 | 40000 | 0.28 | 0.0002933 | 9.3606e-05 | 2.933e-05
1 | 1.3 | 6.75 | 221.5192 | 0.096 | 0.18639 | 0.12426 | 0.00029201 | 9.3194e-05 | 2.9201e-05 | 7.5 | 6.75 | 1 | 40000 | 0.28 | 0.00029201 | 9.3194e-05 | 2.9201e-05
1 | 1.3 | 6.76 | 221.5192 | 0.095859 | 0.18557 | 0.12371 | 0.00029073 | 9.2785e-05 | 2.9073e-05 | 7.5 | 6.76 | 1 | 40000 | 0.28 | 0.00029073 | 9.2785e-05 | 2.9073e-05
1 | 1.3 | 6.77 | 221.5192 | 0.095718 | 0.18476 | 0.12317 | 0.00028945 | 9.2378e-05 | 2.8945e-05 | 7.5 | 6.77 | 1 | 40000 | 0.28 | 0.00028945 | 9.2378e-05 | 2.8945e-05
1 | 1.3 | 6.78 | 221.5192 | 0.095578 | 0.18395 | 0.12263 | 0.00028818 | 9.1974e-05 | 2.8818e-05 | 7.5 | 6.78 | 1 | 40000 | 0.28 | 0.00028818 | 9.1974e-05 | 2.8818e-05
1 | 1.3 | 6.79 | 221.5192 | 0.095438 | 0.18314 | 0.1221 | 0.00028692 | 9.1572e-05 | 2.8692e-05 | 7.5 | 6.79 | 1 | 40000 | 0.28 | 0.00028692 | 9.1572e-05 | 2.8692e-05
1 | 1.3 | 6.8 | 221.5192 | 0.095299 | 0.18234 | 0.12156 | 0.00028567 | 9.1172e-05 | 2.8567e-05 | 7.5 | 6.8 | 1 | 40000 | 0.28 | 0.00028567 | 9.1172e-05 | 2.8567e-05
1 | 1.3 | 6.81 | 221.5192 | 0.09516 | 0.18155 | 0.12103 | 0.00028443 | 9.0774e-05 | 2.8443e-05 | 7.5 | 6.81 | 1 | 40000 | 0.28 | 0.00028443 | 9.0774e-05 | 2.8443e-05
1 | 1.3 | 6.82 | 221.5192 | 0.095021 | 0.18076 | 0.12051 | 0.00028319 | 9.0379e-05 | 2.8319e-05 | 7.5 | 6.82 | 1 | 40000 | 0.28 | 0.00028319 | 9.0379e-05 | 2.8319e-05
1 | 1.3 | 6.83 | 221.5192 | 0.094883 | 0.17997 | 0.11998 | 0.00028196 | 8.9987e-05 | 2.8196e-05 | 7.5 | 6.83 | 1 | 40000 | 0.28 | 0.00028196 | 8.9987e-05 | 2.8196e-05
1 | 1.3 | 6.84 | 221.5192 | 0.094745 | 0.17919 | 0.11946 | 0.00028073 | 8.9596e-05 | 2.8073e-05 | 7.5 | 6.84 | 1 | 40000 | 0.28 | 0.00028073 | 8.9596e-05 | 2.8073e-05
1 | 1.3 | 6.85 | 221.5192 | 0.094607 | 0.17842 | 0.11894 | 0.00027952 | 8.9208e-05 | 2.7952e-05 | 7.5 | 6.85 | 1 | 40000 | 0.28 | 0.00027952 | 8.9208e-05 | 2.7952e-05
1 | 1.3 | 6.86 | 221.5192 | 0.09447 | 0.17764 | 0.11843 | 0.00027831 | 8.8822e-05 | 2.7831e-05 | 7.5 | 6.86 | 1 | 40000 | 0.28 | 0.00027831 | 8.8822e-05 | 2.7831e-05
1 | 1.3 | 6.87 | 221.5192 | 0.094333 | 0.17688 | 0.11792 | 0.0002771 | 8.8438e-05 | 2.771e-05 | 7.5 | 6.87 | 1 | 40000 | 0.28 | 0.0002771 | 8.8438e-05 | 2.771e-05
1 | 1.3 | 6.88 | 221.5192 | 0.094197 | 0.17611 | 0.11741 | 0.00027591 | 8.8056e-05 | 2.7591e-05 | 7.5 | 6.88 | 1 | 40000 | 0.28 | 0.00027591 | 8.8056e-05 | 2.7591e-05
1 | 1.3 | 6.89 | 221.5192 | 0.094061 | 0.17535 | 0.1169 | 0.00027472 | 8.7677e-05 | 2.7472e-05 | 7.5 | 6.89 | 1 | 40000 | 0.28 | 0.00027472 | 8.7677e-05 | 2.7472e-05
1 | 1.3 | 6.9 | 221.5192 | 0.093926 | 0.1746 | 0.1164 | 0.00027354 | 8.7299e-05 | 2.7354e-05 | 7.5 | 6.9 | 1 | 40000 | 0.28 | 0.00027354 | 8.7299e-05 | 2.7354e-05
1 | 1.3 | 6.91 | 221.5192 | 0.093791 | 0.17385 | 0.1159 | 0.00027236 | 8.6924e-05 | 2.7236e-05 | 7.5 | 6.91 | 1 | 40000 | 0.28 | 0.00027236 | 8.6924e-05 | 2.7236e-05
1 | 1.3 | 6.92 | 221.5192 | 0.093656 | 0.1731 | 0.1154 | 0.00027119 | 8.6551e-05 | 2.7119e-05 | 7.5 | 6.92 | 1 | 40000 | 0.28 | 0.00027119 | 8.6551e-05 | 2.7119e-05
1 | 1.3 | 6.93 | 221.5192 | 0.093521 | 0.17236 | 0.11491 | 0.00027003 | 8.618e-05 | 2.7003e-05 | 7.5 | 6.93 | 1 | 40000 | 0.28 | 0.00027003 | 8.618e-05 | 2.7003e-05
1 | 1.3 | 6.94 | 221.5192 | 0.093388 | 0.17162 | 0.11442 | 0.00026888 | 8.5811e-05 | 2.6888e-05 | 7.5 | 6.94 | 1 | 40000 | 0.28 | 0.00026888 | 8.5811e-05 | 2.6888e-05
1 | 1.3 | 6.95 | 221.5192 | 0.093254 | 0.17089 | 0.11393 | 0.00026773 | 8.5445e-05 | 2.6773e-05 | 7.5 | 6.95 | 1 | 40000 | 0.28 | 0.00026773 | 8.5445e-05 | 2.6773e-05
1 | 1.3 | 6.96 | 221.5192 | 0.093121 | 0.17016 | 0.11344 | 0.00026658 | 8.508e-05 | 2.6658e-05 | 7.5 | 6.96 | 1 | 40000 | 0.28 | 0.00026658 | 8.508e-05 | 2.6658e-05
1 | 1.3 | 6.97 | 221.5192 | 0.092988 | 0.16944 | 0.11296 | 0.00026545 | 8.4718e-05 | 2.6545e-05 | 7.5 | 6.97 | 1 | 40000 | 0.28 | 0.00026545 | 8.4718e-05 | 2.6545e-05
1 | 1.3 | 6.98 | 221.5192 | 0.092855 | 0.16871 | 0.11248 | 0.00026432 | 8.4357e-05 | 2.6432e-05 | 7.5 | 6.98 | 1 | 40000 | 0.28 | 0.00026432 | 8.4357e-05 | 2.6432e-05
1 | 1.3 | 6.99 | 221.5192 | 0.092723 | 0.168 | 0.112 | 0.0002632 | 8.3999e-05 | 2.632e-05 | 7.5 | 6.99 | 1 | 40000 | 0.28 | 0.0002632 | 8.3999e-05 | 2.632e-05
1 | 1.3 | 7 | 221.5192 | 0.092592 | 0.16728 | 0.11152 | 0.00026208 | 8.3642e-05 | 2.6208e-05 | 7.5 | 7 | 1 | 40000 | 0.28 | 0.00026208 | 8.3642e-05 | 2.6208e-05
1 | 1.3 | 7.01 | 221.5192 | 0.09246 | 0.16658 | 0.11105 | 0.00026097 | 8.3288e-05 | 2.6097e-05 | 7.5 | 7.01 | 1 | 40000 | 0.28 | 0.00026097 | 8.3288e-05 | 2.6097e-05
1 | 1.3 | 7.02 | 221.5192 | 0.092329 | 0.16587 | 0.11058 | 0.00025986 | 8.2936e-05 | 2.5986e-05 | 7.5 | 7.02 | 1 | 40000 | 0.28 | 0.00025986 | 8.2936e-05 | 2.5986e-05
1 | 1.3 | 7.03 | 221.5192 | 0.092199 | 0.16517 | 0.11011 | 0.00025877 | 8.2585e-05 | 2.5877e-05 | 7.5 | 7.03 | 1 | 40000 | 0.28 | 0.00025877 | 8.2585e-05 | 2.5877e-05
1 | 1.3 | 7.04 | 221.5192 | 0.092069 | 0.16447 | 0.10965 | 0.00025767 | 8.2237e-05 | 2.5767e-05 | 7.5 | 7.04 | 1 | 40000 | 0.28 | 0.00025767 | 8.2237e-05 | 2.5767e-05
1 | 1.3 | 7.05 | 221.5192 | 0.091939 | 0.16378 | 0.10919 | 0.00025659 | 8.189e-05 | 2.5659e-05 | 7.5 | 7.05 | 1 | 40000 | 0.28 | 0.00025659 | 8.189e-05 | 2.5659e-05
1 | 1.3 | 7.06 | 221.5192 | 0.091809 | 0.16309 | 0.10873 | 0.00025551 | 8.1546e-05 | 2.5551e-05 | 7.5 | 7.06 | 1 | 40000 | 0.28 | 0.00025551 | 8.1546e-05 | 2.5551e-05
1 | 1.3 | 7.07 | 221.5192 | 0.09168 | 0.16241 | 0.10827 | 0.00025444 | 8.1203e-05 | 2.5444e-05 | 7.5 | 7.07 | 1 | 40000 | 0.28 | 0.00025444 | 8.1203e-05 | 2.5444e-05
1 | 1.3 | 7.08 | 221.5192 | 0.091551 | 0.16172 | 0.10782 | 0.00025337 | 8.0862e-05 | 2.5337e-05 | 7.5 | 7.08 | 1 | 40000 | 0.28 | 0.00025337 | 8.0862e-05 | 2.5337e-05
1 | 1.3 | 7.09 | 221.5192 | 0.091423 | 0.16105 | 0.10736 | 0.00025231 | 8.0523e-05 | 2.5231e-05 | 7.5 | 7.09 | 1 | 40000 | 0.28 | 0.00025231 | 8.0523e-05 | 2.5231e-05
1 | 1.3 | 7.1 | 221.5192 | 0.091295 | 0.16037 | 0.10692 | 0.00025125 | 8.0186e-05 | 2.5125e-05 | 7.5 | 7.1 | 1 | 40000 | 0.28 | 0.00025125 | 8.0186e-05 | 2.5125e-05
1 | 1.3 | 7.11 | 221.5192 | 0.091167 | 0.1597 | 0.10647 | 0.0002502 | 7.9851e-05 | 2.502e-05 | 7.5 | 7.11 | 1 | 40000 | 0.28 | 0.0002502 | 7.9851e-05 | 2.502e-05
1 | 1.3 | 7.12 | 221.5192 | 0.09104 | 0.15904 | 0.10602 | 0.00024916 | 7.9518e-05 | 2.4916e-05 | 7.5 | 7.12 | 1 | 40000 | 0.28 | 0.00024916 | 7.9518e-05 | 2.4916e-05
1 | 1.3 | 7.13 | 221.5192 | 0.090913 | 0.15837 | 0.10558 | 0.00024812 | 7.9187e-05 | 2.4812e-05 | 7.5 | 7.13 | 1 | 40000 | 0.28 | 0.00024812 | 7.9187e-05 | 2.4812e-05
1 | 1.3 | 7.14 | 221.5192 | 0.090786 | 0.15771 | 0.10514 | 0.00024709 | 7.8857e-05 | 2.4709e-05 | 7.5 | 7.14 | 1 | 40000 | 0.28 | 0.00024709 | 7.8857e-05 | 2.4709e-05
1 | 1.3 | 7.15 | 221.5192 | 0.09066 | 0.15706 | 0.10471 | 0.00024606 | 7.853e-05 | 2.4606e-05 | 7.5 | 7.15 | 1 | 40000 | 0.28 | 0.00024606 | 7.853e-05 | 2.4606e-05
1 | 1.3 | 7.16 | 221.5192 | 0.090534 | 0.15641 | 0.10427 | 0.00024504 | 7.8204e-05 | 2.4504e-05 | 7.5 | 7.16 | 1 | 40000 | 0.28 | 0.00024504 | 7.8204e-05 | 2.4504e-05
1 | 1.3 | 7.17 | 221.5192 | 0.090408 | 0.15576 | 0.10384 | 0.00024402 | 7.788e-05 | 2.4402e-05 | 7.5 | 7.17 | 1 | 40000 | 0.28 | 0.00024402 | 7.788e-05 | 2.4402e-05
1 | 1.3 | 7.18 | 221.5192 | 0.090283 | 0.15511 | 0.10341 | 0.00024301 | 7.7557e-05 | 2.4301e-05 | 7.5 | 7.18 | 1 | 40000 | 0.28 | 0.00024301 | 7.7557e-05 | 2.4301e-05
1 | 1.3 | 7.19 | 221.5192 | 0.090158 | 0.15447 | 0.10298 | 0.00024201 | 7.7237e-05 | 2.4201e-05 | 7.5 | 7.19 | 1 | 40000 | 0.28 | 0.00024201 | 7.7237e-05 | 2.4201e-05
1 | 1.3 | 7.2 | 221.5192 | 0.090034 | 0.15384 | 0.10256 | 0.00024101 | 7.6918e-05 | 2.4101e-05 | 7.5 | 7.2 | 1 | 40000 | 0.28 | 0.00024101 | 7.6918e-05 | 2.4101e-05
1 | 1.3 | 7.21 | 221.5192 | 0.08991 | 0.1532 | 0.10213 | 0.00024002 | 7.6601e-05 | 2.4002e-05 | 7.5 | 7.21 | 1 | 40000 | 0.28 | 0.00024002 | 7.6601e-05 | 2.4002e-05
1 | 1.3 | 7.22 | 221.5192 | 0.089786 | 0.15257 | 0.10171 | 0.00023903 | 7.6286e-05 | 2.3903e-05 | 7.5 | 7.22 | 1 | 40000 | 0.28 | 0.00023903 | 7.6286e-05 | 2.3903e-05
1 | 1.3 | 7.23 | 221.5192 | 0.089662 | 0.15194 | 0.1013 | 0.00023805 | 7.5972e-05 | 2.3805e-05 | 7.5 | 7.23 | 1 | 40000 | 0.28 | 0.00023805 | 7.5972e-05 | 2.3805e-05
1 | 1.3 | 7.24 | 221.5192 | 0.089539 | 0.15132 | 0.10088 | 0.00023707 | 7.566e-05 | 2.3707e-05 | 7.5 | 7.24 | 1 | 40000 | 0.28 | 0.00023707 | 7.566e-05 | 2.3707e-05
1 | 1.3 | 7.25 | 221.5192 | 0.089416 | 0.1507 | 0.10047 | 0.0002361 | 7.535e-05 | 2.361e-05 | 7.5 | 7.25 | 1 | 40000 | 0.28 | 0.0002361 | 7.535e-05 | 2.361e-05
1 | 1.3 | 7.26 | 221.5192 | 0.089294 | 0.15008 | 0.10006 | 0.00023513 | 7.5042e-05 | 2.3513e-05 | 7.5 | 7.26 | 1 | 40000 | 0.28 | 0.00023513 | 7.5042e-05 | 2.3513e-05
1 | 1.3 | 7.27 | 221.5192 | 0.089171 | 0.14947 | 0.099646 | 0.00023417 | 7.4735e-05 | 2.3417e-05 | 7.5 | 7.27 | 1 | 40000 | 0.28 | 0.00023417 | 7.4735e-05 | 2.3417e-05
1 | 1.3 | 7.28 | 221.5192 | 0.08905 | 0.14886 | 0.09924 | 0.00023321 | 7.443e-05 | 2.3321e-05 | 7.5 | 7.28 | 1 | 40000 | 0.28 | 0.00023321 | 7.443e-05 | 2.3321e-05
1 | 1.3 | 7.29 | 221.5192 | 0.088928 | 0.14825 | 0.098835 | 0.00023226 | 7.4126e-05 | 2.3226e-05 | 7.5 | 7.29 | 1 | 40000 | 0.28 | 0.00023226 | 7.4126e-05 | 2.3226e-05
1 | 1.3 | 7.3 | 221.5192 | 0.088807 | 0.14765 | 0.098433 | 0.00023132 | 7.3824e-05 | 2.3132e-05 | 7.5 | 7.3 | 1 | 40000 | 0.28 | 0.00023132 | 7.3824e-05 | 2.3132e-05
1 | 1.3 | 7.31 | 221.5192 | 0.088686 | 0.14705 | 0.098032 | 0.00023038 | 7.3524e-05 | 2.3038e-05 | 7.5 | 7.31 | 1 | 40000 | 0.28 | 0.00023038 | 7.3524e-05 | 2.3038e-05
1 | 1.3 | 7.32 | 221.5192 | 0.088566 | 0.14645 | 0.097634 | 0.00022944 | 7.3226e-05 | 2.2944e-05 | 7.5 | 7.32 | 1 | 40000 | 0.28 | 0.00022944 | 7.3226e-05 | 2.2944e-05
1 | 1.3 | 7.33 | 221.5192 | 0.088445 | 0.14586 | 0.097238 | 0.00022851 | 7.2929e-05 | 2.2851e-05 | 7.5 | 7.33 | 1 | 40000 | 0.28 | 0.00022851 | 7.2929e-05 | 2.2851e-05
1 | 1.3 | 7.34 | 221.5192 | 0.088325 | 0.14527 | 0.096844 | 0.00022758 | 7.2633e-05 | 2.2758e-05 | 7.5 | 7.34 | 1 | 40000 | 0.28 | 0.00022758 | 7.2633e-05 | 2.2758e-05
1 | 1.3 | 7.35 | 221.5192 | 0.088206 | 0.14468 | 0.096453 | 0.00022666 | 7.234e-05 | 2.2666e-05 | 7.5 | 7.35 | 1 | 40000 | 0.28 | 0.00022666 | 7.234e-05 | 2.2666e-05
1 | 1.3 | 7.36 | 221.5192 | 0.088087 | 0.14409 | 0.096063 | 0.00022575 | 7.2047e-05 | 2.2575e-05 | 7.5 | 7.36 | 1 | 40000 | 0.28 | 0.00022575 | 7.2047e-05 | 2.2575e-05
1 | 1.3 | 7.37 | 221.5192 | 0.087968 | 0.14351 | 0.095676 | 0.00022484 | 7.1757e-05 | 2.2484e-05 | 7.5 | 7.37 | 1 | 40000 | 0.28 | 0.00022484 | 7.1757e-05 | 2.2484e-05
1 | 1.3 | 7.38 | 221.5192 | 0.087849 | 0.14294 | 0.09529 | 0.00022393 | 7.1468e-05 | 2.2393e-05 | 7.5 | 7.38 | 1 | 40000 | 0.28 | 0.00022393 | 7.1468e-05 | 2.2393e-05
1 | 1.3 | 7.39 | 221.5192 | 0.087731 | 0.14236 | 0.094907 | 0.00022303 | 7.118e-05 | 2.2303e-05 | 7.5 | 7.39 | 1 | 40000 | 0.28 | 0.00022303 | 7.118e-05 | 2.2303e-05
1 | 1.3 | 7.4 | 221.5192 | 0.087613 | 0.14179 | 0.094526 | 0.00022214 | 7.0894e-05 | 2.2214e-05 | 7.5 | 7.4 | 1 | 40000 | 0.28 | 0.00022214 | 7.0894e-05 | 2.2214e-05
1 | 1.3 | 7.41 | 221.5192 | 0.087495 | 0.14122 | 0.094146 | 0.00022124 | 7.061e-05 | 2.2124e-05 | 7.5 | 7.41 | 1 | 40000 | 0.28 | 0.00022124 | 7.061e-05 | 2.2124e-05
1 | 1.3 | 7.42 | 221.5192 | 0.087378 | 0.14065 | 0.093769 | 0.00022036 | 7.0327e-05 | 2.2036e-05 | 7.5 | 7.42 | 1 | 40000 | 0.28 | 0.00022036 | 7.0327e-05 | 2.2036e-05
1 | 1.3 | 7.43 | 221.5192 | 0.087261 | 0.14009 | 0.093394 | 0.00021948 | 7.0045e-05 | 2.1948e-05 | 7.5 | 7.43 | 1 | 40000 | 0.28 | 0.00021948 | 7.0045e-05 | 2.1948e-05
1 | 1.3 | 7.44 | 221.5192 | 0.087144 | 0.13953 | 0.093021 | 0.0002186 | 6.9766e-05 | 2.186e-05 | 7.5 | 7.44 | 1 | 40000 | 0.28 | 0.0002186 | 6.9766e-05 | 2.186e-05
1 | 1.3 | 7.45 | 221.5192 | 0.087028 | 0.13897 | 0.092649 | 0.00021773 | 6.9487e-05 | 2.1773e-05 | 7.5 | 7.45 | 1 | 40000 | 0.28 | 0.00021773 | 6.9487e-05 | 2.1773e-05
1 | 1.3 | 7.46 | 221.5192 | 0.086912 | 0.13842 | 0.09228 | 0.00021686 | 6.921e-05 | 2.1686e-05 | 7.5 | 7.46 | 1 | 40000 | 0.28 | 0.00021686 | 6.921e-05 | 2.1686e-05
1 | 1.3 | 7.47 | 221.5192 | 0.086796 | 0.13787 | 0.091913 | 0.000216 | 6.8935e-05 | 2.16e-05 | 7.5 | 7.47 | 1 | 40000 | 0.28 | 0.000216 | 6.8935e-05 | 2.16e-05
1 | 1.3 | 7.48 | 221.5192 | 0.086681 | 0.13732 | 0.091547 | 0.00021514 | 6.8661e-05 | 2.1514e-05 | 7.5 | 7.48 | 1 | 40000 | 0.28 | 0.00021514 | 6.8661e-05 | 2.1514e-05
1 | 1.3 | 7.49 | 221.5192 | 0.086565 | 0.13678 | 0.091184 | 0.00021428 | 6.8388e-05 | 2.1428e-05 | 7.5 | 7.49 | 1 | 40000 | 0.28 | 0.00021428 | 6.8388e-05 | 2.1428e-05
1 | 1.3 | 7.5 | 221.5192 | 0.086451 | 0.13623 | 0.090822 | 0.00021343 | 6.8117e-05 | 2.1343e-05 | 7.5 | 7.5 | 1 | 40000 | 0.28 | 0.00021343 | 6.8117e-05 | 2.1343e-05 | 0.004478
1 | 1.3 | 0 | 221.5192 | #DIV/0! | #DIV/0! | #DIV/0! | #DIV/0! | #DIV/0! | #DIV/0! | 7.5 | 7.51 | 0 | 40000 | 0.28 | #DIV/0! | #DIV/0! | #DIV/0!
1 | 1.3 | 0 | 221.5192 | #DIV/0! | #DIV/0! | #DIV/0! | #DIV/0! | #DIV/0! | #DIV/0! | 7.5 | 7.52 | 0 | 40000 | 0.28 | #DIV/0! | #DIV/0! | #DIV/0!
1 | 1.3 | 0 | 221.5192 | #DIV/0! | #DIV/0! | #DIV/0! | #DIV/0! | #DIV/0! | #DIV/0! | 7.5 | 7.53 | 0 | 40000 | 0.28 | #DIV/0! | #DIV/0! | #DIV/0!
1 | 1.3 | 0 | 221.5192 | #DIV/0! | #DIV/0! | #DIV/0! | #DIV/0! | #DIV/0! | #DIV/0! | 7.5 | 7.54 | 0 | 40000 | 0.28 | #DIV/0! | #DIV/0! | #DIV/0!
1 | 1.3 | 0 | 221.5192 | #DIV/0! | #DIV/0! | #DIV/0! | #DIV/0! | #DIV/0! | #DIV/0! | 7.5 | 7.55 | 0 | 40000 | 0.28 | #DIV/0! | #DIV/0! | #DIV/0!
1 | 1.3 | 0 | 221.5192 | #DIV/0! | #DIV/0! | #DIV/0! | #DIV/0! | #DIV/0! | #DIV/0! | 7.5 | 7.56 | 0 | 40000 | 0.28 | #DIV/0! | #DIV/0! | #DIV/0!
1 | 1.3 | 0 | 221.5192 | #DIV/0! | #DIV/0! | #DIV/0! | #DIV/0! | #DIV/0! | #DIV/0! | 7.5 | 7.57 | 0 | 40000 | 0.28 | #DIV/0! | #DIV/0! | #DIV/0!
1 | 1.3 | 0 | 221.5192 | #DIV/0! | #DIV/0! | #DIV/0! | #DIV/0! | #DIV/0! | #DIV/0! | 7.5 | 7.58 | 0 | 40000 | 0.28 | #DIV/0! | #DIV/0! | #DIV/0!
1 | 1.3 | 0 | 221.5192 | #DIV/0! | #DIV/0! | #DIV/0! | #DIV/0! | #DIV/0! | #DIV/0! | 7.5 | 7.59 | 0 | 40000 | 0.28 | #DIV/0! | #DIV/0! | #DIV/0!
1 | 1.3 | 0 | 221.5192 | #DIV/0! | #DIV/0! | #DIV/0! | #DIV/0! | #DIV/0! | #DIV/0! | 7.5 | 7.6 | 0 | 40000 | 0.28 | #DIV/0! | #DIV/0! | #DIV/0!
1 | 1.3 | 0 | 221.5192 | #DIV/0! | #DIV/0! | #DIV/0! | #DIV/0! | #DIV/0! | #DIV/0! | 7.5 | 7.61 | 0 | 40000 | 0.28 | #DIV/0! | #DIV/0! | #DIV/0!
1 | 1.3 | 0 | 221.5192 | #DIV/0! | #DIV/0! | #DIV/0! | #DIV/0! | #DIV/0! | #DIV/0! | 7.5 | 7.62 | 0 | 40000 | 0.28 | #DIV/0! | #DIV/0! | #DIV/0!
1 | 1.3 | 0 | 221.5192 | #DIV/0! | #DIV/0! | #DIV/0! | #DIV/0! | #DIV/0! | #DIV/0! | 7.5 | 7.63 | 0 | 40000 | 0.28 | #DIV/0! | #DIV/0! | #DIV/0!
1 | 1.3 | 0 | 221.5192 | #DIV/0! | #DIV/0! | #DIV/0! | #DIV/0! | #DIV/0! | #DIV/0! | 7.5 | 7.64 | 0 | 40000 | 0.28 | #DIV/0! | #DIV/0! | #DIV/0!
1 | 1.3 | 0 | 221.5192 | #DIV/0! | #DIV/0! | #DIV/0! | #DIV/0! | #DIV/0! | #DIV/0! | 7.5 | 7.65 | 0 | 40000 | 0.28 | #DIV/0! | #DIV/0! | #DIV/0!
1 | 1.3 | 0 | 221.5192 | #DIV/0! | #DIV/0! | #DIV/0! | #DIV/0! | #DIV/0! | #DIV/0! | 7.5 | 7.66 | 0 | 40000 | 0.28 | #DIV/0! | #DIV/0! | #DIV/0!
1 | 1.3 | 0 | 221.5192 | #DIV/0! | #DIV/0! | #DIV/0! | #DIV/0! | #DIV/0! | #DIV/0! | 7.5 | 7.67 | 0 | 40000 | 0.28 | #DIV/0! | #DIV/0! | #DIV/0!
1 | 1.3 | 0 | 221.5192 | #DIV/0! | #DIV/0! | #DIV/0! | #DIV/0! | #DIV/0! | #DIV/0! | 7.5 | 7.68 | 0 | 40000 | 0.28 | #DIV/0! | #DIV/0! | #DIV/0!
1 | 1.3 | 0 | 221.5192 | #DIV/0! | #DIV/0! | #DIV/0! | #DIV/0! | #DIV/0! | #DIV/0! | 7.5 | 7.69 | 0 | 40000 | 0.28 | #DIV/0! | #DIV/0! | #DIV/0!
1 | 1.3 | 0 | 221.5192 | #DIV/0! | #DIV/0! | #DIV/0! | #DIV/0! | #DIV/0! | #DIV/0! | 7.5 | 7.7 | 0 | 40000 | 0.28 | #DIV/0! | #DIV/0! | #DIV/0!
1 | 1.3 | 0 | 221.5192 | #DIV/0! | #DIV/0! | #DIV/0! | #DIV/0! | #DIV/0! | #DIV/0! | 7.5 | 7.71 | 0 | 40000 | 0.28 | #DIV/0! | #DIV/0! | #DIV/0!
1 | 1.3 | 0 | 221.5192 | #DIV/0! | #DIV/0! | #DIV/0! | #DIV/0! | #DIV/0! | #DIV/0! | 7.5 | 7.72 | 0 | 40000 | 0.28 | #DIV/0! | #DIV/0! | #DIV/0!
1 | 1.3 | 0 | 221.5192 | #DIV/0! | #DIV/0! | #DIV/0! | #DIV/0! | #DIV/0! | #DIV/0! | 7.5 | 7.73 | 0 | 40000 | 0.28 | #DIV/0! | #DIV/0! | #DIV/0!
1 | 1.3 | 0 | 221.5192 | #DIV/0! | #DIV/0! | #DIV/0! | #DIV/0! | #DIV/0! | #DIV/0! | 7.5 | 7.74 | 0 | 40000 | 0.28 | #DIV/0! | #DIV/0! | #DIV/0!
1 | 1.3 | 0 | 221.5192 | #DIV/0! | #DIV/0! | #DIV/0! | #DIV/0! | #DIV/0! | #DIV/0! | 7.5 | 7.75 | 0 | 40000 | 0.28 | #DIV/0! | #DIV/0! | #DIV/0!
1 | 1.3 | 0 | 221.5192 | #DIV/0! | #DIV/0! | #DIV/0! | #DIV/0! | #DIV/0! | #DIV/0! | 7.5 | 7.76 | 0 | 40000 | 0.28 | #DIV/0! | #DIV/0! | #DIV/0!
1 | 1.3 | 0 | 221.5192 | #DIV/0! | #DIV/0! | #DIV/0! | #DIV/0! | #DIV/0! | #DIV/0! | 7.5 | 7.77 | 0 | 40000 | 0.28 | #DIV/0! | #DIV/0! | #DIV/0!
1 | 1.3 | 0 | 221.5192 | #DIV/0! | #DIV/0! | #DIV/0! | #DIV/0! | #DIV/0! | #DIV/0! | 7.5 | 7.78 | 0 | 40000 | 0.28 | #DIV/0! | #DIV/0! | #DIV/0!
1 | 1.3 | 0 | 221.5192 | #DIV/0! | #DIV/0! | #DIV/0! | #DIV/0! | #DIV/0! | #DIV/0! | 7.5 | 7.79 | 0 | 40000 | 0.28 | #DIV/0! | #DIV/0! | #DIV/0!
1 | 1.3 | 0 | 221.5192 | #DIV/0! | #DIV/0! | #DIV/0! | #DIV/0! | #DIV/0! | #DIV/0! | 7.5 | 7.8 | 0 | 40000 | 0.28 | #DIV/0! | #DIV/0! | #DIV/0!
1 | 1.3 | 0 | 221.5192 | #DIV/0! | #DIV/0! | #DIV/0! | #DIV/0! | #DIV/0! | #DIV/0! | 7.5 | 7.81 | 0 | 40000 | 0.28 | #DIV/0! | #DIV/0! | #DIV/0!
1 | 1.3 | 0 | 221.5192 | #DIV/0! | #DIV/0! | #DIV/0! | #DIV/0! | #DIV/0! | #DIV/0! | 7.5 | 7.82 | 0 | 40000 | 0.28 | #DIV/0! | #DIV/0! | #DIV/0!
1 | 1.3 | 0 | 221.5192 | #DIV/0! | #DIV/0! | #DIV/0! | #DIV/0! | #DIV/0! | #DIV/0! | 7.5 | 7.83 | 0 | 40000 | 0.28 | #DIV/0! | #DIV/0! | #DIV/0!
1 | 1.3 | 0 | 221.5192 | #DIV/0! | #DIV/0! | #DIV/0! | #DIV/0! | #DIV/0! | #DIV/0! | 7.5 | 7.84 | 0 | 40000 | 0.28 | #DIV/0! | #DIV/0! | #DIV/0!
1 | 1.3 | 0 | 221.5192 | #DIV/0! | #DIV/0! | #DIV/0! | #DIV/0! | #DIV/0! | #DIV/0! | 7.5 | 7.85 | 0 | 40000 | 0.28 | #DIV/0! | #DIV/0! | #DIV/0!
1 | 1.3 | 0 | 221.5192 | #DIV/0! | #DIV/0! | #DIV/0! | #DIV/0! | #DIV/0! | #DIV/0! | 7.5 | 7.86 | 0 | 40000 | 0.28 | #DIV/0! | #DIV/0! | #DIV/0!
1 | 1.3 | 0 | 221.5192 | #DIV/0! | #DIV/0! | #DIV/0! | #DIV/0! | #DIV/0! | #DIV/0! | 7.5 | 7.87 | 0 | 40000 | 0.28 | #DIV/0! | #DIV/0! | #DIV/0!
1 | 1.3 | 0 | 221.5192 | #DIV/0! | #DIV/0! | #DIV/0! | #DIV/0! | #DIV/0! | #DIV/0! | 7.5 | 7.88 | 0 | 40000 | 0.28 | #DIV/0! | #DIV/0! | #DIV/0!
1 | 1.3 | 0 | 221.5192 | #DIV/0! | #DIV/0! | #DIV/0! | #DIV/0! | #DIV/0! | #DIV/0! | 7.5 | 7.89 | 0 | 40000 | 0.28 | #DIV/0! | #DIV/0! | #DIV/0!
1 | 1.3 | 0 | 221.5192 | #DIV/0! | #DIV/0! | #DIV/0! | #DIV/0! | #DIV/0! | #DIV/0! | 7.5 | 7.9 | 0 | 40000 | 0.28 | #DIV/0! | #DIV/0! | #DIV/0!
1 | 1.3 | 0 | 221.5192 | #DIV/0! | #DIV/0! | #DIV/0! | #DIV/0! | #DIV/0! | #DIV/0! | 7.5 | 7.91 | 0 | 40000 | 0.28 | #DIV/0! | #DIV/0! | #DIV/0!
1 | 1.3 | 0 | 221.5192 | #DIV/0! | #DIV/0! | #DIV/0! | #DIV/0! | #DIV/0! | #DIV/0! | 7.5 | 7.92 | 0 | 40000 | 0.28 | #DIV/0! | #DIV/0! | #DIV/0!
1 | 1.3 | 0 | 221.5192 | #DIV/0! | #DIV/0! | #DIV/0! | #DIV/0! | #DIV/0! | #DIV/0! | 7.5 | 7.93 | 0 | 40000 | 0.28 | #DIV/0! | #DIV/0! | #DIV/0!
1 | 1.3 | 0 | 221.5192 | #DIV/0! | #DIV/0! | #DIV/0! | #DIV/0! | #DIV/0! | #DIV/0! | 7.5 | 7.94 | 0 | 40000 | 0.28 | #DIV/0! | #DIV/0! | #DIV/0!
1 | 1.3 | 0 | 221.5192 | #DIV/0! | #DIV/0! | #DIV/0! | #DIV/0! | #DIV/0! | #DIV/0! | 7.5 | 7.95 | 0 | 40000 | 0.28 | #DIV/0! | #DIV/0! | #DIV/0!
1 | 1.3 | 0 | 221.5192 | #DIV/0! | #DIV/0! | #DIV/0! | #DIV/0! | #DIV/0! | #DIV/0! | 7.5 | 7.96 | 0 | 40000 | 0.28 | #DIV/0! | #DIV/0! | #DIV/0!
1 | 1.3 | 0 | 221.5192 | #DIV/0! | #DIV/0! | #DIV/0! | #DIV/0! | #DIV/0! | #DIV/0! | 7.5 | 7.97 | 0 | 40000 | 0.28 | #DIV/0! | #DIV/0! | #DIV/0!
1 | 1.3 | 0 | 221.5192 | #DIV/0! | #DIV/0! | #DIV/0! | #DIV/0! | #DIV/0! | #DIV/0! | 7.5 | 7.98 | 0 | 40000 | 0.28 | #DIV/0! | #DIV/0! | #DIV/0!
1 | 1.3 | 0 | 221.5192 | #DIV/0! | #DIV/0! | #DIV/0! | #DIV/0! | #DIV/0! | #DIV/0! | 7.5 | 7.99 | 0 | 40000 | 0.28 | #DIV/0! | #DIV/0! | #DIV/0!
1 | 1.3 | 0 | 221.5192 | #DIV/0! | #DIV/0! | #DIV/0! | #DIV/0! | #DIV/0! | #DIV/0! | 7.5 | 8 | 0 | 40000 | 0.28 | #DIV/0! | #DIV/0! | #DIV/0!
1 | 1.3 | 0 | 221.5192 | #DIV/0! | #DIV/0! | #DIV/0! | #DIV/0! | #DIV/0! | #DIV/0! | 7.5 | 8.01 | 0 | 40000 | 0.28 | #DIV/0! | #DIV/0! | #DIV/0!
1 | 1.3 | 0 | 221.5192 | #DIV/0! | #DIV/0! | #DIV/0! | #DIV/0! | #DIV/0! | #DIV/0! | 7.5 | 8.02 | 0 | 40000 | 0.28 | #DIV/0! | #DIV/0! | #DIV/0!
1 | 1.3 | 0 | 221.5192 | #DIV/0! | #DIV/0! | #DIV/0! | #DIV/0! | #DIV/0! | #DIV/0! | 7.5 | 8.03 | 0 | 40000 | 0.28 | #DIV/0! | #DIV/0! | #DIV/0!
1 | 1.3 | 0 | 221.5192 | #DIV/0! | #DIV/0! | #DIV/0! | #DIV/0! | #DIV/0! | #DIV/0! | 7.5 | 8.04 | 0 | 40000 | 0.28 | #DIV/0! | #DIV/0! | #DIV/0!
1 | 1.3 | 0 | 221.5192 | #DIV/0! | #DIV/0! | #DIV/0! | #DIV/0! | #DIV/0! | #DIV/0! | 7.5 | 8.05 | 0 | 40000 | 0.28 | #DIV/0! | #DIV/0! | #DIV/0!
1 | 1.3 | 0 | 221.5192 | #DIV/0! | #DIV/0! | #DIV/0! | #DIV/0! | #DIV/0! | #DIV/0! | 7.5 | 8.06 | 0 | 40000 | 0.28 | #DIV/0! | #DIV/0! | #DIV/0!
1 | 1.3 | 0 | 221.5192 | #DIV/0! | #DIV/0! | #DIV/0! | #DIV/0! | #DIV/0! | #DIV/0! | 7.5 | 8.07 | 0 | 40000 | 0.28 | #DIV/0! | #DIV/0! | #DIV/0!
1 | 1.3 | 0 | 221.5192 | #DIV/0! | #DIV/0! | #DIV/0! | #DIV/0! | #DIV/0! | #DIV/0! | 7.5 | 8.08 | 0 | 40000 | 0.28 | #DIV/0! | #DIV/0! | #DIV/0!
1 | 1.3 | 0 | 221.5192 | #DIV/0! | #DIV/0! | #DIV/0! | #DIV/0! | #DIV/0! | #DIV/0! | 7.5 | 8.09 | 0 | 40000 | 0.28 | #DIV/0! | #DIV/0! | #DIV/0!
1 | 1.3 | 0 | 221.5192 | #DIV/0! | #DIV/0! | #DIV/0! | #DIV/0! | #DIV/0! | #DIV/0! | 7.5 | 8.1 | 0 | 40000 | 0.28 | #DIV/0! | #DIV/0! | #DIV/0!
1 | 1.3 | 0 | 221.5192 | #DIV/0! | #DIV/0! | #DIV/0! | #DIV/0! | #DIV/0! | #DIV/0! | 7.5 | 8.11 | 0 | 40000 | 0.28 | #DIV/0! | #DIV/0! | #DIV/0!
1 | 1.3 | 0 | 221.5192 | #DIV/0! | #DIV/0! | #DIV/0! | #DIV/0! | #DIV/0! | #DIV/0! | 7.5 | 8.12 | 0 | 40000 | 0.28 | #DIV/0! | #DIV/0! | #DIV/0!
1 | 1.3 | 0 | 221.5192 | #DIV/0! | #DIV/0! | #DIV/0! | #DIV/0! | #DIV/0! | #DIV/0! | 7.5 | 8.13 | 0 | 40000 | 0.28 | #DIV/0! | #DIV/0! | #DIV/0!
1 | 1.3 | 0 | 221.5192 | #DIV/0! | #DIV/0! | #DIV/0! | #DIV/0! | #DIV/0! | #DIV/0! | 7.5 | 8.14 | 0 | 40000 | 0.28 | #DIV/0! | #DIV/0! | #DIV/0!
1 | 1.3 | 0 | 221.5192 | #DIV/0! | #DIV/0! | #DIV/0! | #DIV/0! | #DIV/0! | #DIV/0! | 7.5 | 8.15 | 0 | 40000 | 0.28 | #DIV/0! | #DIV/0! | #DIV/0!
1 | 1.3 | 0 | 221.5192 | #DIV/0! | #DIV/0! | #DIV/0! | #DIV/0! | #DIV/0! | #DIV/0! | 7.5 | 8.16 | 0 | 40000 | 0.28 | #DIV/0! | #DIV/0! | #DIV/0!
1 | 1.3 | 0 | 221.5192 | #DIV/0! | #DIV/0! | #DIV/0! | #DIV/0! | #DIV/0! | #DIV/0! | 7.5 | 8.17 | 0 | 40000 | 0.28 | #DIV/0! | #DIV/0! | #DIV/0!
1 | 1.3 | 0 | 221.5192 | #DIV/0! | #DIV/0! | #DIV/0! | #DIV/0! | #DIV/0! | #DIV/0! | 7.5 | 8.18 | 0 | 40000 | 0.28 | #DIV/0! | #DIV/0! | #DIV/0!
1 | 1.3 | 0 | 221.5192 | #DIV/0! | #DIV/0! | #DIV/0! | #DIV/0! | #DIV/0! | #DIV/0! | 7.5 | 8.19 | 0 | 40000 | 0.28 | #DIV/0! | #DIV/0! | #DIV/0!
1 | 1.3 | 0 | 221.5192 | #DIV/0! | #DIV/0! | #DIV/0! | #DIV/0! | #DIV/0! | #DIV/0! | 7.5 | 8.2 | 0 | 40000 | 0.28 | #DIV/0! | #DIV/0! | #DIV/0!
1 | 1.3 | 0 | 221.5192 | #DIV/0! | #DIV/0! | #DIV/0! | #DIV/0! | #DIV/0! | #DIV/0! | 7.5 | 8.21 | 0 | 40000 | 0.28 | #DIV/0! | #DIV/0! | #DIV/0!
1 | 1.3 | 0 | 221.5192 | #DIV/0! | #DIV/0! | #DIV/0! | #DIV/0! | #DIV/0! | #DIV/0! | 7.5 | 8.22 | 0 | 40000 | 0.28 | #DIV/0! | #DIV/0! | #DIV/0!
1 | 1.3 | 0 | 221.5192 | #DIV/0! | #DIV/0! | #DIV/0! | #DIV/0! | #DIV/0! | #DIV/0! | 7.5 | 8.23 | 0 | 40000 | 0.28 | #DIV/0! | #DIV/0! | #DIV/0!
1 | 1.3 | 0 | 221.5192 | #DIV/0! | #DIV/0! | #DIV/0! | #DIV/0! | #DIV/0! | #DIV/0! | 7.5 | 8.24 | 0 | 40000 | 0.28 | #DIV/0! | #DIV/0! | #DIV/0!
1 | 1.3 | 0 | 221.5192 | #DIV/0! | #DIV/0! | #DIV/0! | #DIV/0! | #DIV/0! | #DIV/0! | 7.5 | 8.25 | 0 | 40000 | 0.28 | #DIV/0! | #DIV/0! | #DIV/0!
1 | 1.3 | 0 | 221.5192 | #DIV/0! | #DIV/0! | #DIV/0! | #DIV/0! | #DIV/0! | #DIV/0! | 7.5 | 8.26 | 0 | 40000 | 0.28 | #DIV/0! | #DIV/0! | #DIV/0!
1 | 1.3 | 0 | 221.5192 | #DIV/0! | #DIV/0! | #DIV/0! | #DIV/0! | #DIV/0! | #DIV/0! | 7.5 | 8.27 | 0 | 40000 | 0.28 | #DIV/0! | #DIV/0! | #DIV/0!
1 | 1.3 | 0 | 221.5192 | #DIV/0! | #DIV/0! | #DIV/0! | #DIV/0! | #DIV/0! | #DIV/0! | 7.5 | 8.28 | 0 | 40000 | 0.28 | #DIV/0! | #DIV/0! | #DIV/0!
1 | 1.3 | 0 | 221.5192 | #DIV/0! | #DIV/0! | #DIV/0! | #DIV/0! | #DIV/0! | #DIV/0! | 7.5 | 8.29 | 0 | 40000 | 0.28 | #DIV/0! | #DIV/0! | #DIV/0!
1 | 1.3 | 0 | 221.5192 | #DIV/0! | #DIV/0! | #DIV/0! | #DIV/0! | #DIV/0! | #DIV/0! | 7.5 | 8.3 | 0 | 40000 | 0.28 | #DIV/0! | #DIV/0! | #DIV/0!
1 | 1.3 | 0 | 221.5192 | #DIV/0! | #DIV/0! | #DIV/0! | #DIV/0! | #DIV/0! | #DIV/0! | 7.5 | 8.31 | 0 | 40000 | 0.28 | #DIV/0! | #DIV/0! | #DIV/0!
1 | 1.3 | 0 | 221.5192 | #DIV/0! | #DIV/0! | #DIV/0! | #DIV/0! | #DIV/0! | #DIV/0! | 7.5 | 8.32 | 0 | 40000 | 0.28 | #DIV/0! | #DIV/0! | #DIV/0!
1 | 1.3 | 0 | 221.5192 | #DIV/0! | #DIV/0! | #DIV/0! | #DIV/0! | #DIV/0! | #DIV/0! | 7.5 | 8.33 | 0 | 40000 | 0.28 | #DIV/0! | #DIV/0! | #DIV/0!
1 | 1.3 | 0 | 221.5192 | #DIV/0! | #DIV/0! | #DIV/0! | #DIV/0! | #DIV/0! | #DIV/0! | 7.5 | 8.34 | 0 | 40000 | 0.28 | #DIV/0! | #DIV/0! | #DIV/0!
1 | 1.3 | 0 | 221.5192 | #DIV/0! | #DIV/0! | #DIV/0! | #DIV/0! | #DIV/0! | #DIV/0! | 7.5 | 8.35 | 0 | 40000 | 0.28 | #DIV/0! | #DIV/0! | #DIV/0!
1 | 1.3 | 0 | 221.5192 | #DIV/0! | #DIV/0! | #DIV/0! | #DIV/0! | #DIV/0! | #DIV/0! | 7.5 | 8.36 | 0 | 40000 | 0.28 | #DIV/0! | #DIV/0! | #DIV/0!
1 | 1.3 | 0 | 221.5192 | #DIV/0! | #DIV/0! | #DIV/0! | #DIV/0! | #DIV/0! | #DIV/0! | 7.5 | 8.37 | 0 | 40000 | 0.28 | #DIV/0! | #DIV/0! | #DIV/0!
1 | 1.3 | 0 | 221.5192 | #DIV/0! | #DIV/0! | #DIV/0! | #DIV/0! | #DIV/0! | #DIV/0! | 7.5 | 8.38 | 0 | 40000 | 0.28 | #DIV/0! | #DIV/0! | #DIV/0!
1 | 1.3 | 0 | 221.5192 | #DIV/0! | #DIV/0! | #DIV/0! | #DIV/0! | #DIV/0! | #DIV/0! | 7.5 | 8.39 | 0 | 40000 | 0.28 | #DIV/0! | #DIV/0! | #DIV/0!
1 | 1.3 | 0 | 221.5192 | #DIV/0! | #DIV/0! | #DIV/0! | #DIV/0! | #DIV/0! | #DIV/0! | 7.5 | 8.4 | 0 | 40000 | 0.28 | #DIV/0! | #DIV/0! | #DIV/0!
1 | 1.3 | 0 | 221.5192 | #DIV/0! | #DIV/0! | #DIV/0! | #DIV/0! | #DIV/0! | #DIV/0! | 7.5 | 8.41 | 0 | 40000 | 0.28 | #DIV/0! | #DIV/0! | #DIV/0!
1 | 1.3 | 0 | 221.5192 | #DIV/0! | #DIV/0! | #DIV/0! | #DIV/0! | #DIV/0! | #DIV/0! | 7.5 | 8.42 | 0 | 40000 | 0.28 | #DIV/0! | #DIV/0! | #DIV/0!
1 | 1.3 | 0 | 221.5192 | #DIV/0! | #DIV/0! | #DIV/0! | #DIV/0! | #DIV/0! | #DIV/0! | 7.5 | 8.43 | 0 | 40000 | 0.28 | #DIV/0! | #DIV/0! | #DIV/0!
1 | 1.3 | 0 | 221.5192 | #DIV/0! | #DIV/0! | #DIV/0! | #DIV/0! | #DIV/0! | #DIV/0! | 7.5 | 8.44 | 0 | 40000 | 0.28 | #DIV/0! | #DIV/0! | #DIV/0!
1 | 1.3 | 0 | 221.5192 | #DIV/0! | #DIV/0! | #DIV/0! | #DIV/0! | #DIV/0! | #DIV/0! | 7.5 | 8.45 | 0 | 40000 | 0.28 | #DIV/0! | #DIV/0! | #DIV/0!
1 | 1.3 | 0 | 221.5192 | #DIV/0! | #DIV/0! | #DIV/0! | #DIV/0! | #DIV/0! | #DIV/0! | 7.5 | 8.46 | 0 | 40000 | 0.28 | #DIV/0! | #DIV/0! | #DIV/0!
1 | 1.3 | 0 | 221.5192 | #DIV/0! | #DIV/0! | #DIV/0! | #DIV/0! | #DIV/0! | #DIV/0! | 7.5 | 8.47 | 0 | 40000 | 0.28 | #DIV/0! | #DIV/0! | #DIV/0!
1 | 1.3 | 0 | 221.5192 | #DIV/0! | #DIV/0! | #DIV/0! | #DIV/0! | #DIV/0! | #DIV/0! | 7.5 | 8.48 | 0 | 40000 | 0.28 | #DIV/0! | #DIV/0! | #DIV/0!
1 | 1.3 | 0 | 221.5192 | #DIV/0! | #DIV/0! | #DIV/0! | #DIV/0! | #DIV/0! | #DIV/0! | 7.5 | 8.49 | 0 | 40000 | 0.28 | #DIV/0! | #DIV/0! | #DIV/0!
1 | 1.3 | 0 | 221.5192 | #DIV/0! | #DIV/0! | #DIV/0! | #DIV/0! | #DIV/0! | #DIV/0! | 7.5 | 8.5 | 0 | 40000 | 0.28 | #DIV/0! | #DIV/0! | #DIV/0!
1 | 1.3 | 0 | 221.5192 | #DIV/0! | #DIV/0! | #DIV/0! | #DIV/0! | #DIV/0! | #DIV/0! | 7.5 | 8.51 | 0 | 40000 | 0.28 | #DIV/0! | #DIV/0! | #DIV/0!
1 | 1.3 | 0 | 221.5192 | #DIV/0! | #DIV/0! | #DIV/0! | #DIV/0! | #DIV/0! | #DIV/0! | 7.5 | 8.52 | 0 | 40000 | 0.28 | #DIV/0! | #DIV/0! | #DIV/0!
1 | 1.3 | 0 | 221.5192 | #DIV/0! | #DIV/0! | #DIV/0! | #DIV/0! | #DIV/0! | #DIV/0! | 7.5 | 8.53 | 0 | 40000 | 0.28 | #DIV/0! | #DIV/0! | #DIV/0!
1 | 1.3 | 0 | 221.5192 | #DIV/0! | #DIV/0! | #DIV/0! | #DIV/0! | #DIV/0! | #DIV/0! | 7.5 | 8.54 | 0 | 40000 | 0.28 | #DIV/0! | #DIV/0! | #DIV/0!
1 | 1.3 | 0 | 221.5192 | #DIV/0! | #DIV/0! | #DIV/0! | #DIV/0! | #DIV/0! | #DIV/0! | 7.5 | 8.55 | 0 | 40000 | 0.28 | #DIV/0! | #DIV/0! | #DIV/0!
1 | 1.3 | 0 | 221.5192 | #DIV/0! | #DIV/0! | #DIV/0! | #DIV/0! | #DIV/0! | #DIV/0! | 7.5 | 8.56 | 0 | 40000 | 0.28 | #DIV/0! | #DIV/0! | #DIV/0!
1 | 1.3 | 0 | 221.5192 | #DIV/0! | #DIV/0! | #DIV/0! | #DIV/0! | #DIV/0! | #DIV/0! | 7.5 | 8.57 | 0 | 40000 | 0.28 | #DIV/0! | #DIV/0! | #DIV/0!
1 | 1.3 | 0 | 221.5192 | #DIV/0! | #DIV/0! | #DIV/0! | #DIV/0! | #DIV/0! | #DIV/0! | 7.5 | 8.58 | 0 | 40000 | 0.28 | #DIV/0! | #DIV/0! | #DIV/0!
1 | 1.3 | 0 | 221.5192 | #DIV/0! | #DIV/0! | #DIV/0! | #DIV/0! | #DIV/0! | #DIV/0! | 7.5 | 8.59 | 0 | 40000 | 0.28 | #DIV/0! | #DIV/0! | #DIV/0!
1 | 1.3 | 0 | 221.5192 | #DIV/0! | #DIV/0! | #DIV/0! | #DIV/0! | #DIV/0! | #DIV/0! | 7.5 | 8.6 | 0 | 40000 | 0.28 | #DIV/0! | #DIV/0! | #DIV/0!
1 | 1.3 | 0 | 221.5192 | #DIV/0! | #DIV/0! | #DIV/0! | #DIV/0! | #DIV/0! | #DIV/0! | 7.5 | 8.61 | 0 | 40000 | 0.28 | #DIV/0! | #DIV/0! | #DIV/0!
1 | 1.3 | 0 | 221.5192 | #DIV/0! | #DIV/0! | #DIV/0! | #DIV/0! | #DIV/0! | #DIV/0! | 7.5 | 8.62 | 0 | 40000 | 0.28 | #DIV/0! | #DIV/0! | #DIV/0!
1 | 1.3 | 0 | 221.5192 | #DIV/0! | #DIV/0! | #DIV/0! | #DIV/0! | #DIV/0! | #DIV/0! | 7.5 | 8.63 | 0 | 40000 | 0.28 | #DIV/0! | #DIV/0! | #DIV/0!
1 | 1.3 | 0 | 221.5192 | #DIV/0! | #DIV/0! | #DIV/0! | #DIV/0! | #DIV/0! | #DIV/0! | 7.5 | 8.64 | 0 | 40000 | 0.28 | #DIV/0! | #DIV/0! | #DIV/0!
1 | 1.3 | 0 | 221.5192 | #DIV/0! | #DIV/0! | #DIV/0! | #DIV/0! | #DIV/0! | #DIV/0! | 7.5 | 8.65 | 0 | 40000 | 0.28 | #DIV/0! | #DIV/0! | #DIV/0!
1 | 1.3 | 0 | 221.5192 | #DIV/0! | #DIV/0! | #DIV/0! | #DIV/0! | #DIV/0! | #DIV/0! | 7.5 | 8.66 | 0 | 40000 | 0.28 | #DIV/0! | #DIV/0! | #DIV/0!
1 | 1.3 | 0 | 221.5192 | #DIV/0! | #DIV/0! | #DIV/0! | #DIV/0! | #DIV/0! | #DIV/0! | 7.5 | 8.67 | 0 | 40000 | 0.28 | #DIV/0! | #DIV/0! | #DIV/0!
1 | 1.3 | 0 | 221.5192 | #DIV/0! | #DIV/0! | #DIV/0! | #DIV/0! | #DIV/0! | #DIV/0! | 7.5 | 8.68 | 0 | 40000 | 0.28 | #DIV/0! | #DIV/0! | #DIV/0!
1 | 1.3 | 0 | 221.5192 | #DIV/0! | #DIV/0! | #DIV/0! | #DIV/0! | #DIV/0! | #DIV/0! | 7.5 | 8.69 | 0 | 40000 | 0.28 | #DIV/0! | #DIV/0! | #DIV/0!
1 | 1.3 | 0 | 221.5192 | #DIV/0! | #DIV/0! | #DIV/0! | #DIV/0! | #DIV/0! | #DIV/0! | 7.5 | 8.7 | 0 | 40000 | 0.28 | #DIV/0! | #DIV/0! | #DIV/0!
1 | 1.3 | 0 | 221.5192 | #DIV/0! | #DIV/0! | #DIV/0! | #DIV/0! | #DIV/0! | #DIV/0! | 7.5 | 8.71 | 0 | 40000 | 0.28 | #DIV/0! | #DIV/0! | #DIV/0!
1 | 1.3 | 0 | 221.5192 | #DIV/0! | #DIV/0! | #DIV/0! | #DIV/0! | #DIV/0! | #DIV/0! | 7.5 | 8.72 | 0 | 40000 | 0.28 | #DIV/0! | #DIV/0! | #DIV/0!
1 | 1.3 | 0 | 221.5192 | #DIV/0! | #DIV/0! | #DIV/0! | #DIV/0! | #DIV/0! | #DIV/0! | 7.5 | 8.73 | 0 | 40000 | 0.28 | #DIV/0! | #DIV/0! | #DIV/0!
1 | 1.3 | 0 | 221.5192 | #DIV/0! | #DIV/0! | #DIV/0! | #DIV/0! | #DIV/0! | #DIV/0! | 7.5 | 8.74 | 0 | 40000 | 0.28 | #DIV/0! | #DIV/0! | #DIV/0!
1 | 1.3 | 0 | 221.5192 | #DIV/0! | #DIV/0! | #DIV/0! | #DIV/0! | #DIV/0! | #DIV/0! | 7.5 | 8.75 | 0 | 40000 | 0.28 | #DIV/0! | #DIV/0! | #DIV/0!
1 | 1.3 | 0 | 221.5192 | #DIV/0! | #DIV/0! | #DIV/0! | #DIV/0! | #DIV/0! | #DIV/0! | 7.5 | 8.76 | 0 | 40000 | 0.28 | #DIV/0! | #DIV/0! | #DIV/0!
1 | 1.3 | 0 | 221.5192 | #DIV/0! | #DIV/0! | #DIV/0! | #DIV/0! | #DIV/0! | #DIV/0! | 7.5 | 8.77 | 0 | 40000 | 0.28 | #DIV/0! | #DIV/0! | #DIV/0!
1 | 1.3 | 0 | 221.5192 | #DIV/0! | #DIV/0! | #DIV/0! | #DIV/0! | #DIV/0! | #DIV/0! | 7.5 | 8.78 | 0 | 40000 | 0.28 | #DIV/0! | #DIV/0! | #DIV/0!
1 | 1.3 | 0 | 221.5192 | #DIV/0! | #DIV/0! | #DIV/0! | #DIV/0! | #DIV/0! | #DIV/0! | 7.5 | 8.79 | 0 | 40000 | 0.28 | #DIV/0! | #DIV/0! | #DIV/0!
1 | 1.3 | 0 | 221.5192 | #DIV/0! | #DIV/0! | #DIV/0! | #DIV/0! | #DIV/0! | #DIV/0! | 7.5 | 8.8 | 0 | 40000 | 0.28 | #DIV/0! | #DIV/0! | #DIV/0!
1 | 1.3 | 0 | 221.5192 | #DIV/0! | #DIV/0! | #DIV/0! | #DIV/0! | #DIV/0! | #DIV/0! | 7.5 | 8.81 | 0 | 40000 | 0.28 | #DIV/0! | #DIV/0! | #DIV/0!
1 | 1.3 | 0 | 221.5192 | #DIV/0! | #DIV/0! | #DIV/0! | #DIV/0! | #DIV/0! | #DIV/0! | 7.5 | 8.82 | 0 | 40000 | 0.28 | #DIV/0! | #DIV/0! | #DIV/0!
1 | 1.3 | 0 | 221.5192 | #DIV/0! | #DIV/0! | #DIV/0! | #DIV/0! | #DIV/0! | #DIV/0! | 7.5 | 8.83 | 0 | 40000 | 0.28 | #DIV/0! | #DIV/0! | #DIV/0!
1 | 1.3 | 0 | 221.5192 | #DIV/0! | #DIV/0! | #DIV/0! | #DIV/0! | #DIV/0! | #DIV/0! | 7.5 | 8.84 | 0 | 40000 | 0.28 | #DIV/0! | #DIV/0! | #DIV/0!
1 | 1.3 | 0 | 221.5192 | #DIV/0! | #DIV/0! | #DIV/0! | #DIV/0! | #DIV/0! | #DIV/0! | 7.5 | 8.85 | 0 | 40000 | 0.28 | #DIV/0! | #DIV/0! | #DIV/0!
1 | 1.3 | 0 | 221.5192 | #DIV/0! | #DIV/0! | #DIV/0! | #DIV/0! | #DIV/0! | #DIV/0! | 7.5 | 8.86 | 0 | 40000 | 0.28 | #DIV/0! | #DIV/0! | #DIV/0!
1 | 1.3 | 0 | 221.5192 | #DIV/0! | #DIV/0! | #DIV/0! | #DIV/0! | #DIV/0! | #DIV/0! | 7.5 | 8.87 | 0 | 40000 | 0.28 | #DIV/0! | #DIV/0! | #DIV/0!
1 | 1.3 | 0 | 221.5192 | #DIV/0! | #DIV/0! | #DIV/0! | #DIV/0! | #DIV/0! | #DIV/0! | 7.5 | 8.88 | 0 | 40000 | 0.28 | #DIV/0! | #DIV/0! | #DIV/0!
1 | 1.3 | 0 | 221.5192 | #DIV/0! | #DIV/0! | #DIV/0! | #DIV/0! | #DIV/0! | #DIV/0! | 7.5 | 8.89 | 0 | 40000 | 0.28 | #DIV/0! | #DIV/0! | #DIV/0!
1 | 1.3 | 0 | 221.5192 | #DIV/0! | #DIV/0! | #DIV/0! | #DIV/0! | #DIV/0! | #DIV/0! | 7.5 | 8.9 | 0 | 40000 | 0.28 | #DIV/0! | #DIV/0! | #DIV/0!
1 | 1.3 | 0 | 221.5192 | #DIV/0! | #DIV/0! | #DIV/0! | #DIV/0! | #DIV/0! | #DIV/0! | 7.5 | 8.91 | 0 | 40000 | 0.28 | #DIV/0! | #DIV/0! | #DIV/0!
1 | 1.3 | 0 | 221.5192 | #DIV/0! | #DIV/0! | #DIV/0! | #DIV/0! | #DIV/0! | #DIV/0! | 7.5 | 8.92 | 0 | 40000 | 0.28 | #DIV/0! | #DIV/0! | #DIV/0!
1 | 1.3 | 0 | 221.5192 | #DIV/0! | #DIV/0! | #DIV/0! | #DIV/0! | #DIV/0! | #DIV/0! | 7.5 | 8.93 | 0 | 40000 | 0.28 | #DIV/0! | #DIV/0! | #DIV/0!
1 | 1.3 | 0 | 221.5192 | #DIV/0! | #DIV/0! | #DIV/0! | #DIV/0! | #DIV/0! | #DIV/0! | 7.5 | 8.94 | 0 | 40000 | 0.28 | #DIV/0! | #DIV/0! | #DIV/0!
1 | 1.3 | 0 | 221.5192 | #DIV/0! | #DIV/0! | #DIV/0! | #DIV/0! | #DIV/0! | #DIV/0! | 7.5 | 8.95 | 0 | 40000 | 0.28 | #DIV/0! | #DIV/0! | #DIV/0!
1 | 1.3 | 0 | 221.5192 | #DIV/0! | #DIV/0! | #DIV/0! | #DIV/0! | #DIV/0! | #DIV/0! | 7.5 | 8.96 | 0 | 40000 | 0.28 | #DIV/0! | #DIV/0! | #DIV/0!
1 | 1.3 | 0 | 221.5192 | #DIV/0! | #DIV/0! | #DIV/0! | #DIV/0! | #DIV/0! | #DIV/0! | 7.5 | 8.97 | 0 | 40000 | 0.28 | #DIV/0! | #DIV/0! | #DIV/0!
1 | 1.3 | 0 | 221.5192 | #DIV/0! | #DIV/0! | #DIV/0! | #DIV/0! | #DIV/0! | #DIV/0! | 7.5 | 8.98 | 0 | 40000 | 0.28 | #DIV/0! | #DIV/0! | #DIV/0!
1 | 1.3 | 0 | 221.5192 | #DIV/0! | #DIV/0! | #DIV/0! | #DIV/0! | #DIV/0! | #DIV/0! | 7.5 | 8.99 | 0 | 40000 | 0.28 | #DIV/0! | #DIV/0! | #DIV/0!
1 | 1.3 | 0 | 221.5192 | #DIV/0! | #DIV/0! | #DIV/0! | #DIV/0! | #DIV/0! | #DIV/0! | 7.5 | 9 | 0 | 40000 | 0.28 | #DIV/0! | #DIV/0! | #DIV/0!
1 | 1.3 | 0 | 221.5192 | #DIV/0! | #DIV/0! | #DIV/0! | #DIV/0! | #DIV/0! | #DIV/0! | 7.5 | 9.01 | 0 | 40000 | 0.28 | #DIV/0! | #DIV/0! | #DIV/0!
1 | 1.3 | 0 | 221.5192 | #DIV/0! | #DIV/0! | #DIV/0! | #DIV/0! | #DIV/0! | #DIV/0! | 7.5 | 9.02 | 0 | 40000 | 0.28 | #DIV/0! | #DIV/0! | #DIV/0!
1 | 1.3 | 0 | 221.5192 | #DIV/0! | #DIV/0! | #DIV/0! | #DIV/0! | #DIV/0! | #DIV/0! | 7.5 | 9.03 | 0 | 40000 | 0.28 | #DIV/0! | #DIV/0! | #DIV/0!
1 | 1.3 | 0 | 221.5192 | #DIV/0! | #DIV/0! | #DIV/0! | #DIV/0! | #DIV/0! | #DIV/0! | 7.5 | 9.04 | 0 | 40000 | 0.28 | #DIV/0! | #DIV/0! | #DIV/0!
1 | 1.3 | 0 | 221.5192 | #DIV/0! | #DIV/0! | #DIV/0! | #DIV/0! | #DIV/0! | #DIV/0! | 7.5 | 9.05 | 0 | 40000 | 0.28 | #DIV/0! | #DIV/0! | #DIV/0!
1 | 1.3 | 0 | 221.5192 | #DIV/0! | #DIV/0! | #DIV/0! | #DIV/0! | #DIV/0! | #DIV/0! | 7.5 | 9.06 | 0 | 40000 | 0.28 | #DIV/0! | #DIV/0! | #DIV/0!
1 | 1.3 | 0 | 221.5192 | #DIV/0! | #DIV/0! | #DIV/0! | #DIV/0! | #DIV/0! | #DIV/0! | 7.5 | 9.07 | 0 | 40000 | 0.28 | #DIV/0! | #DIV/0! | #DIV/0!
1 | 1.3 | 0 | 221.5192 | #DIV/0! | #DIV/0! | #DIV/0! | #DIV/0! | #DIV/0! | #DIV/0! | 7.5 | 9.08 | 0 | 40000 | 0.28 | #DIV/0! | #DIV/0! | #DIV/0!
1 | 1.3 | 0 | 221.5192 | #DIV/0! | #DIV/0! | #DIV/0! | #DIV/0! | #DIV/0! | #DIV/0! | 7.5 | 9.09 | 0 | 40000 | 0.28 | #DIV/0! | #DIV/0! | #DIV/0!
1 | 1.3 | 0 | 221.5192 | #DIV/0! | #DIV/0! | #DIV/0! | #DIV/0! | #DIV/0! | #DIV/0! | 7.5 | 9.1 | 0 | 40000 | 0.28 | #DIV/0! | #DIV/0! | #DIV/0!
1 | 1.3 | 0 | 221.5192 | #DIV/0! | #DIV/0! | #DIV/0! | #DIV/0! | #DIV/0! | #DIV/0! | 7.5 | 9.11 | 0 | 40000 | 0.28 | #DIV/0! | #DIV/0! | #DIV/0!
1 | 1.3 | 0 | 221.5192 | #DIV/0! | #DIV/0! | #DIV/0! | #DIV/0! | #DIV/0! | #DIV/0! | 7.5 | 9.12 | 0 | 40000 | 0.28 | #DIV/0! | #DIV/0! | #DIV/0!
1 | 1.3 | 0 | 221.5192 | #DIV/0! | #DIV/0! | #DIV/0! | #DIV/0! | #DIV/0! | #DIV/0! | 7.5 | 9.13 | 0 | 40000 | 0.28 | #DIV/0! | #DIV/0! | #DIV/0!
1 | 1.3 | 0 | 221.5192 | #DIV/0! | #DIV/0! | #DIV/0! | #DIV/0! | #DIV/0! | #DIV/0! | 7.5 | 9.14 | 0 | 40000 | 0.28 | #DIV/0! | #DIV/0! | #DIV/0!
1 | 1.3 | 0 | 221.5192 | #DIV/0! | #DIV/0! | #DIV/0! | #DIV/0! | #DIV/0! | #DIV/0! | 7.5 | 9.15 | 0 | 40000 | 0.28 | #DIV/0! | #DIV/0! | #DIV/0!
1 | 1.3 | 0 | 221.5192 | #DIV/0! | #DIV/0! | #DIV/0! | #DIV/0! | #DIV/0! | #DIV/0! | 7.5 | 9.16 | 0 | 40000 | 0.28 | #DIV/0! | #DIV/0! | #DIV/0!
1 | 1.3 | 0 | 221.5192 | #DIV/0! | #DIV/0! | #DIV/0! | #DIV/0! | #DIV/0! | #DIV/0! | 7.5 | 9.17 | 0 | 40000 | 0.28 | #DIV/0! | #DIV/0! | #DIV/0!
1 | 1.3 | 0 | 221.5192 | #DIV/0! | #DIV/0! | #DIV/0! | #DIV/0! | #DIV/0! | #DIV/0! | 7.5 | 9.18 | 0 | 40000 | 0.28 | #DIV/0! | #DIV/0! | #DIV/0!
1 | 1.3 | 0 | 221.5192 | #DIV/0! | #DIV/0! | #DIV/0! | #DIV/0! | #DIV/0! | #DIV/0! | 7.5 | 9.19 | 0 | 40000 | 0.28 | #DIV/0! | #DIV/0! | #DIV/0!
1 | 1.3 | 0 | 221.5192 | #DIV/0! | #DIV/0! | #DIV/0! | #DIV/0! | #DIV/0! | #DIV/0! | 7.5 | 9.2 | 0 | 40000 | 0.28 | #DIV/0! | #DIV/0! | #DIV/0!
1 | 1.3 | 0 | 221.5192 | #DIV/0! | #DIV/0! | #DIV/0! | #DIV/0! | #DIV/0! | #DIV/0! | 7.5 | 9.21 | 0 | 40000 | 0.28 | #DIV/0! | #DIV/0! | #DIV/0!
1 | 1.3 | 0 | 221.5192 | #DIV/0! | #DIV/0! | #DIV/0! | #DIV/0! | #DIV/0! | #DIV/0! | 7.5 | 9.22 | 0 | 40000 | 0.28 | #DIV/0! | #DIV/0! | #DIV/0!
1 | 1.3 | 0 | 221.5192 | #DIV/0! | #DIV/0! | #DIV/0! | #DIV/0! | #DIV/0! | #DIV/0! | 7.5 | 9.23 | 0 | 40000 | 0.28 | #DIV/0! | #DIV/0! | #DIV/0!
1 | 1.3 | 0 | 221.5192 | #DIV/0! | #DIV/0! | #DIV/0! | #DIV/0! | #DIV/0! | #DIV/0! | 7.5 | 9.24 | 0 | 40000 | 0.28 | #DIV/0! | #DIV/0! | #DIV/0!
1 | 1.3 | 0 | 221.5192 | #DIV/0! | #DIV/0! | #DIV/0! | #DIV/0! | #DIV/0! | #DIV/0! | 7.5 | 9.25 | 0 | 40000 | 0.28 | #DIV/0! | #DIV/0! | #DIV/0!
1 | 1.3 | 0 | 221.5192 | #DIV/0! | #DIV/0! | #DIV/0! | #DIV/0! | #DIV/0! | #DIV/0! | 7.5 | 9.26 | 0 | 40000 | 0.28 | #DIV/0! | #DIV/0! | #DIV/0!
1 | 1.3 | 0 | 221.5192 | #DIV/0! | #DIV/0! | #DIV/0! | #DIV/0! | #DIV/0! | #DIV/0! | 7.5 | 9.27 | 0 | 40000 | 0.28 | #DIV/0! | #DIV/0! | #DIV/0!
1 | 1.3 | 0 | 221.5192 | #DIV/0! | #DIV/0! | #DIV/0! | #DIV/0! | #DIV/0! | #DIV/0! | 7.5 | 9.28 | 0 | 40000 | 0.28 | #DIV/0! | #DIV/0! | #DIV/0!
1 | 1.3 | 0 | 221.5192 | #DIV/0! | #DIV/0! | #DIV/0! | #DIV/0! | #DIV/0! | #DIV/0! | 7.5 | 9.29 | 0 | 40000 | 0.28 | #DIV/0! | #DIV/0! | #DIV/0!
1 | 1.3 | 0 | 221.5192 | #DIV/0! | #DIV/0! | #DIV/0! | #DIV/0! | #DIV/0! | #DIV/0! | 7.5 | 9.3 | 0 | 40000 | 0.28 | #DIV/0! | #DIV/0! | #DIV/0!
1 | 1.3 | 0 | 221.5192 | #DIV/0! | #DIV/0! | #DIV/0! | #DIV/0! | #DIV/0! | #DIV/0! | 7.5 | 9.31 | 0 | 40000 | 0.28 | #DIV/0! | #DIV/0! | #DIV/0!
1 | 1.3 | 0 | 221.5192 | #DIV/0! | #DIV/0! | #DIV/0! | #DIV/0! | #DIV/0! | #DIV/0! | 7.5 | 9.32 | 0 | 40000 | 0.28 | #DIV/0! | #DIV/0! | #DIV/0!
1 | 1.3 | 0 | 221.5192 | #DIV/0! | #DIV/0! | #DIV/0! | #DIV/0! | #DIV/0! | #DIV/0! | 7.5 | 9.33 | 0 | 40000 | 0.28 | #DIV/0! | #DIV/0! | #DIV/0!
1 | 1.3 | 0 | 221.5192 | #DIV/0! | #DIV/0! | #DIV/0! | #DIV/0! | #DIV/0! | #DIV/0! | 7.5 | 9.34 | 0 | 40000 | 0.28 | #DIV/0! | #DIV/0! | #DIV/0!
1 | 1.3 | 0 | 221.5192 | #DIV/0! | #DIV/0! | #DIV/0! | #DIV/0! | #DIV/0! | #DIV/0! | 7.5 | 9.35 | 0 | 40000 | 0.28 | #DIV/0! | #DIV/0! | #DIV/0!
1 | 1.3 | 0 | 221.5192 | #DIV/0! | #DIV/0! | #DIV/0! | #DIV/0! | #DIV/0! | #DIV/0! | 7.5 | 9.36 | 0 | 40000 | 0.28 | #DIV/0! | #DIV/0! | #DIV/0!
1 | 1.3 | 0 | 221.5192 | #DIV/0! | #DIV/0! | #DIV/0! | #DIV/0! | #DIV/0! | #DIV/0! | 7.5 | 9.37 | 0 | 40000 | 0.28 | #DIV/0! | #DIV/0! | #DIV/0!
1 | 1.3 | 0 | 221.5192 | #DIV/0! | #DIV/0! | #DIV/0! | #DIV/0! | #DIV/0! | #DIV/0! | 7.5 | 9.38 | 0 | 40000 | 0.28 | #DIV/0! | #DIV/0! | #DIV/0!
1 | 1.3 | 0 | 221.5192 | #DIV/0! | #DIV/0! | #DIV/0! | #DIV/0! | #DIV/0! | #DIV/0! | 7.5 | 9.39 | 0 | 40000 | 0.28 | #DIV/0! | #DIV/0! | #DIV/0!
1 | 1.3 | 0 | 221.5192 | #DIV/0! | #DIV/0! | #DIV/0! | #DIV/0! | #DIV/0! | #DIV/0! | 7.5 | 9.4 | 0 | 40000 | 0.28 | #DIV/0! | #DIV/0! | #DIV/0!
1 | 1.3 | 0 | 221.5192 | #DIV/0! | #DIV/0! | #DIV/0! | #DIV/0! | #DIV/0! | #DIV/0! | 7.5 | 9.41 | 0 | 40000 | 0.28 | #DIV/0! | #DIV/0! | #DIV/0!
1 | 1.3 | 0 | 221.5192 | #DIV/0! | #DIV/0! | #DIV/0! | #DIV/0! | #DIV/0! | #DIV/0! | 7.5 | 9.42 | 0 | 40000 | 0.28 | #DIV/0! | #DIV/0! | #DIV/0!
1 | 1.3 | 0 | 221.5192 | #DIV/0! | #DIV/0! | #DIV/0! | #DIV/0! | #DIV/0! | #DIV/0! | 7.5 | 9.43 | 0 | 40000 | 0.28 | #DIV/0! | #DIV/0! | #DIV/0!
1 | 1.3 | 0 | 221.5192 | #DIV/0! | #DIV/0! | #DIV/0! | #DIV/0! | #DIV/0! | #DIV/0! | 7.5 | 9.44 | 0 | 40000 | 0.28 | #DIV/0! | #DIV/0! | #DIV/0!
1 | 1.3 | 0 | 221.5192 | #DIV/0! | #DIV/0! | #DIV/0! | #DIV/0! | #DIV/0! | #DIV/0! | 7.5 | 9.45 | 0 | 40000 | 0.28 | #DIV/0! | #DIV/0! | #DIV/0!
1 | 1.3 | 0 | 221.5192 | #DIV/0! | #DIV/0! | #DIV/0! | #DIV/0! | #DIV/0! | #DIV/0! | 7.5 | 9.46 | 0 | 40000 | 0.28 | #DIV/0! | #DIV/0! | #DIV/0!
1 | 1.3 | 0 | 221.5192 | #DIV/0! | #DIV/0! | #DIV/0! | #DIV/0! | #DIV/0! | #DIV/0! | 7.5 | 9.47 | 0 | 40000 | 0.28 | #DIV/0! | #DIV/0! | #DIV/0!
1 | 1.3 | 0 | 221.5192 | #DIV/0! | #DIV/0! | #DIV/0! | #DIV/0! | #DIV/0! | #DIV/0! | 7.5 | 9.48 | 0 | 40000 | 0.28 | #DIV/0! | #DIV/0! | #DIV/0!
1 | 1.3 | 0 | 221.5192 | #DIV/0! | #DIV/0! | #DIV/0! | #DIV/0! | #DIV/0! | #DIV/0! | 7.5 | 9.49 | 0 | 40000 | 0.28 | #DIV/0! | #DIV/0! | #DIV/0!
1 | 1.3 | 0 | 221.5192 | #DIV/0! | #DIV/0! | #DIV/0! | #DIV/0! | #DIV/0! | #DIV/0! | 7.5 | 9.5 | 0 | 40000 | 0.28 | #DIV/0! | #DIV/0! | #DIV/0!
1 | 1.3 | 0 | 221.5192 | #DIV/0! | #DIV/0! | #DIV/0! | #DIV/0! | #DIV/0! | #DIV/0! | 7.5 | 9.51 | 0 | 40000 | 0.28 | #DIV/0! | #DIV/0! | #DIV/0!
1 | 1.3 | 0 | 221.5192 | #DIV/0! | #DIV/0! | #DIV/0! | #DIV/0! | #DIV/0! | #DIV/0! | 7.5 | 9.52 | 0 | 40000 | 0.28 | #DIV/0! | #DIV/0! | #DIV/0!
1 | 1.3 | 0 | 221.5192 | #DIV/0! | #DIV/0! | #DIV/0! | #DIV/0! | #DIV/0! | #DIV/0! | 7.5 | 9.53 | 0 | 40000 | 0.28 | #DIV/0! | #DIV/0! | #DIV/0!
1 | 1.3 | 0 | 221.5192 | #DIV/0! | #DIV/0! | #DIV/0! | #DIV/0! | #DIV/0! | #DIV/0! | 7.5 | 9.54 | 0 | 40000 | 0.28 | #DIV/0! | #DIV/0! | #DIV/0!
1 | 1.3 | 0 | 221.5192 | #DIV/0! | #DIV/0! | #DIV/0! | #DIV/0! | #DIV/0! | #DIV/0! | 7.5 | 9.55 | 0 | 40000 | 0.28 | #DIV/0! | #DIV/0! | #DIV/0!
1 | 1.3 | 0 | 221.5192 | #DIV/0! | #DIV/0! | #DIV/0! | #DIV/0! | #DIV/0! | #DIV/0! | 7.5 | 9.56 | 0 | 40000 | 0.28 | #DIV/0! | #DIV/0! | #DIV/0!
1 | 1.3 | 0 | 221.5192 | #DIV/0! | #DIV/0! | #DIV/0! | #DIV/0! | #DIV/0! | #DIV/0! | 7.5 | 9.57 | 0 | 40000 | 0.28 | #DIV/0! | #DIV/0! | #DIV/0!
1 | 1.3 | 0 | 221.5192 | #DIV/0! | #DIV/0! | #DIV/0! | #DIV/0! | #DIV/0! | #DIV/0! | 7.5 | 9.58 | 0 | 40000 | 0.28 | #DIV/0! | #DIV/0! | #DIV/0!
1 | 1.3 | 0 | 221.5192 | #DIV/0! | #DIV/0! | #DIV/0! | #DIV/0! | #DIV/0! | #DIV/0! | 7.5 | 9.59 | 0 | 40000 | 0.28 | #DIV/0! | #DIV/0! | #DIV/0!
1 | 1.3 | 0 | 221.5192 | #DIV/0! | #DIV/0! | #DIV/0! | #DIV/0! | #DIV/0! | #DIV/0! | 7.5 | 9.6 | 0 | 40000 | 0.28 | #DIV/0! | #DIV/0! | #DIV/0!
1 | 1.3 | 0 | 221.5192 | #DIV/0! | #DIV/0! | #DIV/0! | #DIV/0! | #DIV/0! | #DIV/0! | 7.5 | 9.61 | 0 | 40000 | 0.28 | #DIV/0! | #DIV/0! | #DIV/0!
1 | 1.3 | 0 | 221.5192 | #DIV/0! | #DIV/0! | #DIV/0! | #DIV/0! | #DIV/0! | #DIV/0! | 7.5 | 9.62 | 0 | 40000 | 0.28 | #DIV/0! | #DIV/0! | #DIV/0!
1 | 1.3 | 0 | 221.5192 | #DIV/0! | #DIV/0! | #DIV/0! | #DIV/0! | #DIV/0! | #DIV/0! | 7.5 | 9.63 | 0 | 40000 | 0.28 | #DIV/0! | #DIV/0! | #DIV/0!
1 | 1.3 | 0 | 221.5192 | #DIV/0! | #DIV/0! | #DIV/0! | #DIV/0! | #DIV/0! | #DIV/0! | 7.5 | 9.64 | 0 | 40000 | 0.28 | #DIV/0! | #DIV/0! | #DIV/0!
1 | 1.3 | 0 | 221.5192 | #DIV/0! | #DIV/0! | #DIV/0! | #DIV/0! | #DIV/0! | #DIV/0! | 7.5 | 9.65 | 0 | 40000 | 0.28 | #DIV/0! | #DIV/0! | #DIV/0!
1 | 1.3 | 0 | 221.5192 | #DIV/0! | #DIV/0! | #DIV/0! | #DIV/0! | #DIV/0! | #DIV/0! | 7.5 | 9.66 | 0 | 40000 | 0.28 | #DIV/0! | #DIV/0! | #DIV/0!
1 | 1.3 | 0 | 221.5192 | #DIV/0! | #DIV/0! | #DIV/0! | #DIV/0! | #DIV/0! | #DIV/0! | 7.5 | 9.67 | 0 | 40000 | 0.28 | #DIV/0! | #DIV/0! | #DIV/0!
1 | 1.3 | 0 | 221.5192 | #DIV/0! | #DIV/0! | #DIV/0! | #DIV/0! | #DIV/0! | #DIV/0! | 7.5 | 9.68 | 0 | 40000 | 0.28 | #DIV/0! | #DIV/0! | #DIV/0!
1 | 1.3 | 0 | 221.5192 | #DIV/0! | #DIV/0! | #DIV/0! | #DIV/0! | #DIV/0! | #DIV/0! | 7.5 | 9.69 | 0 | 40000 | 0.28 | #DIV/0! | #DIV/0! | #DIV/0!
1 | 1.3 | 0 | 221.5192 | #DIV/0! | #DIV/0! | #DIV/0! | #DIV/0! | #DIV/0! | #DIV/0! | 7.5 | 9.7 | 0 | 40000 | 0.28 | #DIV/0! | #DIV/0! | #DIV/0!
1 | 1.3 | 0 | 221.5192 | #DIV/0! | #DIV/0! | #DIV/0! | #DIV/0! | #DIV/0! | #DIV/0! | 7.5 | 9.71 | 0 | 40000 | 0.28 | #DIV/0! | #DIV/0! | #DIV/0!
1 | 1.3 | 0 | 221.5192 | #DIV/0! | #DIV/0! | #DIV/0! | #DIV/0! | #DIV/0! | #DIV/0! | 7.5 | 9.72 | 0 | 40000 | 0.28 | #DIV/0! | #DIV/0! | #DIV/0!
1 | 1.3 | 0 | 221.5192 | #DIV/0! | #DIV/0! | #DIV/0! | #DIV/0! | #DIV/0! | #DIV/0! | 7.5 | 9.73 | 0 | 40000 | 0.28 | #DIV/0! | #DIV/0! | #DIV/0!
1 | 1.3 | 0 | 221.5192 | #DIV/0! | #DIV/0! | #DIV/0! | #DIV/0! | #DIV/0! | #DIV/0! | 7.5 | 9.74 | 0 | 40000 | 0.28 | #DIV/0! | #DIV/0! | #DIV/0!
1 | 1.3 | 0 | 221.5192 | #DIV/0! | #DIV/0! | #DIV/0! | #DIV/0! | #DIV/0! | #DIV/0! | 7.5 | 9.75 | 0 | 40000 | 0.28 | #DIV/0! | #DIV/0! | #DIV/0!
1 | 1.3 | 0 | 221.5192 | #DIV/0! | #DIV/0! | #DIV/0! | #DIV/0! | #DIV/0! | #DIV/0! | 7.5 | 9.76 | 0 | 40000 | 0.28 | #DIV/0! | #DIV/0! | #DIV/0!
1 | 1.3 | 0 | 221.5192 | #DIV/0! | #DIV/0! | #DIV/0! | #DIV/0! | #DIV/0! | #DIV/0! | 7.5 | 9.77 | 0 | 40000 | 0.28 | #DIV/0! | #DIV/0! | #DIV/0!
1 | 1.3 | 0 | 221.5192 | #DIV/0! | #DIV/0! | #DIV/0! | #DIV/0! | #DIV/0! | #DIV/0! | 7.5 | 9.78 | 0 | 40000 | 0.28 | #DIV/0! | #DIV/0! | #DIV/0!
1 | 1.3 | 0 | 221.5192 | #DIV/0! | #DIV/0! | #DIV/0! | #DIV/0! | #DIV/0! | #DIV/0! | 7.5 | 9.79 | 0 | 40000 | 0.28 | #DIV/0! | #DIV/0! | #DIV/0!
1 | 1.3 | 0 | 221.5192 | #DIV/0! | #DIV/0! | #DIV/0! | #DIV/0! | #DIV/0! | #DIV/0! | 7.5 | 9.8 | 0 | 40000 | 0.28 | #DIV/0! | #DIV/0! | #DIV/0!
1 | 1.3 | 0 | 221.5192 | #DIV/0! | #DIV/0! | #DIV/0! | #DIV/0! | #DIV/0! | #DIV/0! | 7.5 | 9.81 | 0 | 40000 | 0.28 | #DIV/0! | #DIV/0! | #DIV/0!
1 | 1.3 | 0 | 221.5192 | #DIV/0! | #DIV/0! | #DIV/0! | #DIV/0! | #DIV/0! | #DIV/0! | 7.5 | 9.82 | 0 | 40000 | 0.28 | #DIV/0! | #DIV/0! | #DIV/0!
1 | 1.3 | 0 | 221.5192 | #DIV/0! | #DIV/0! | #DIV/0! | #DIV/0! | #DIV/0! | #DIV/0! | 7.5 | 9.83 | 0 | 40000 | 0.28 | #DIV/0! | #DIV/0! | #DIV/0!
1 | 1.3 | 0 | 221.5192 | #DIV/0! | #DIV/0! | #DIV/0! | #DIV/0! | #DIV/0! | #DIV/0! | 7.5 | 9.84 | 0 | 40000 | 0.28 | #DIV/0! | #DIV/0! | #DIV/0!
1 | 1.3 | 0 | 221.5192 | #DIV/0! | #DIV/0! | #DIV/0! | #DIV/0! | #DIV/0! | #DIV/0! | 7.5 | 9.85 | 0 | 40000 | 0.28 | #DIV/0! | #DIV/0! | #DIV/0!
1 | 1.3 | 0 | 221.5192 | #DIV/0! | #DIV/0! | #DIV/0! | #DIV/0! | #DIV/0! | #DIV/0! | 7.5 | 9.86 | 0 | 40000 | 0.28 | #DIV/0! | #DIV/0! | #DIV/0!
1 | 1.3 | 0 | 221.5192 | #DIV/0! | #DIV/0! | #DIV/0! | #DIV/0! | #DIV/0! | #DIV/0! | 7.5 | 9.87 | 0 | 40000 | 0.28 | #DIV/0! | #DIV/0! | #DIV/0!
1 | 1.3 | 0 | 221.5192 | #DIV/0! | #DIV/0! | #DIV/0! | #DIV/0! | #DIV/0! | #DIV/0! | 7.5 | 9.88 | 0 | 40000 | 0.28 | #DIV/0! | #DIV/0! | #DIV/0!
1 | 1.3 | 0 | 221.5192 | #DIV/0! | #DIV/0! | #DIV/0! | #DIV/0! | #DIV/0! | #DIV/0! | 7.5 | 9.89 | 0 | 40000 | 0.28 | #DIV/0! | #DIV/0! | #DIV/0!
1 | 1.3 | 0 | 221.5192 | #DIV/0! | #DIV/0! | #DIV/0! | #DIV/0! | #DIV/0! | #DIV/0! | 7.5 | 9.9 | 0 | 40000 | 0.28 | #DIV/0! | #DIV/0! | #DIV/0!
1 | 1.3 | 0 | 221.5192 | #DIV/0! | #DIV/0! | #DIV/0! | #DIV/0! | #DIV/0! | #DIV/0! | 7.5 | 9.91 | 0 | 40000 | 0.28 | #DIV/0! | #DIV/0! | #DIV/0!
1 | 1.3 | 0 | 221.5192 | #DIV/0! | #DIV/0! | #DIV/0! | #DIV/0! | #DIV/0! | #DIV/0! | 7.5 | 9.92 | 0 | 40000 | 0.28 | #DIV/0! | #DIV/0! | #DIV/0!
1 | 1.3 | 0 | 221.5192 | #DIV/0! | #DIV/0! | #DIV/0! | #DIV/0! | #DIV/0! | #DIV/0! | 7.5 | 9.93 | 0 | 40000 | 0.28 | #DIV/0! | #DIV/0! | #DIV/0!
1 | 1.3 | 0 | 221.5192 | #DIV/0! | #DIV/0! | #DIV/0! | #DIV/0! | #DIV/0! | #DIV/0! | 7.5 | 9.94 | 0 | 40000 | 0.28 | #DIV/0! | #DIV/0! | #DIV/0!
1 | 1.3 | 0 | 221.5192 | #DIV/0! | #DIV/0! | #DIV/0! | #DIV/0! | #DIV/0! | #DIV/0! | 7.5 | 9.95 | 0 | 40000 | 0.28 | #DIV/0! | #DIV/0! | #DIV/0!
1 | 1.3 | 0 | 221.5192 | #DIV/0! | #DIV/0! | #DIV/0! | #DIV/0! | #DIV/0! | #DIV/0! | 7.5 | 9.96 | 0 | 40000 | 0.28 | #DIV/0! | #DIV/0! | #DIV/0!
1 | 1.3 | 0 | 221.5192 | #DIV/0! | #DIV/0! | #DIV/0! | #DIV/0! | #DIV/0! | #DIV/0! | 7.5 | 9.97 | 0 | 40000 | 0.28 | #DIV/0! | #DIV/0! | #DIV/0!
1 | 1.3 | 0 | 221.5192 | #DIV/0! | #DIV/0! | #DIV/0! | #DIV/0! | #DIV/0! | #DIV/0! | 7.5 | 9.98 | 0 | 40000 | 0.28 | #DIV/0! | #DIV/0! | #DIV/0!
1 | 1.3 | 0 | 221.5192 | #DIV/0! | #DIV/0! | #DIV/0! | #DIV/0! | #DIV/0! | #DIV/0! | 7.5 | 9.99 | 0 | 40000 | 0.28 | #DIV/0! | #DIV/0! | #DIV/0!
1 | 1.3 | 0 | 221.5192 | #DIV/0! | #DIV/0! | #DIV/0! | #DIV/0! | #DIV/0! | #DIV/0! | 7.5 | 10 | 0 | 40000 | 0.28 | #DIV/0! | #DIV/0! | #DIV/0!
#DIV/0!
Note on S1005: se la sommatoria è divergente vuol dire che lo spessore dello strato è minore del valore massimo di calcolo pari a 10 metri. Cercare l'ultima cella valida e bloccare la sommatoria ad essa. Poi copiare il valore nel foglio "Parametri geotecnici" - cella in colore rosso