## DATI (mur 09) (hidden)
TIPOLOGIA DELLA MURATURA DELLA VOLTA
Muratura in mattoni pieni e malta di calce
Livello di conoscenza |  | LC | LC1
Fattore di confidenza |  | FC | 1.35
Malta buona |  |  | no
Giunti sottili <10mm |  |  | si
Ricorsi o listature |  |  | no
Connessione trasversale |  |  | no
Nucleo scadente |  |  | no
Iniezioni di miscele leganti |  |  | no
Muratura armata |  |  | no
Rigidezza fessurata (100% = "non fessurato") |  |  | 75%
Tipo di analisi |  |  | lineare
Coefficiente di sicurezza γm |  |  | 2
coefficiente definito da utente |  |  | 3
ALTRO
Inserire i coefficienti correttivi manualmente? |  |  | no
(Opzione da usare con cautela)
fm (N/cm2)
| Malta buona |  | 1
| Giunti sottili <10mm |  | 1
| Ricorsi o listature |  | 1
| Connessione trasversale |  | 1
| Nucleo scadente |  | 1
| Iniezioni di miscele leganti |  | 1
| Muratura armata |  | 1
τ0 (N/cm2)
| Malta buona |  | 1
| Giunti sottili <10mm |  | 1
| Ricorsi o listature |  | 1
| Connessione trasversale |  | 1
| Nucleo scadente |  | 1
| Iniezioni di miscele leganti |  | 1
| Muratura armata |  | 1
E (N/mm2)
| Malta buona |  | 1
| Giunti sottili <10mm |  | 1
| Ricorsi o listature |  | 1
| Connessione trasversale |  | 1
| Nucleo scadente |  | 1
| Iniezioni di miscele leganti |  | 1
| Muratura armata |  | 1
G (N/mm2)
| Malta buona |  | 1
| Giunti sottili <10mm |  | 1
| Ricorsi o listature |  | 1
| Connessione trasversale |  | 1
| Nucleo scadente |  | 1
| Iniezioni di miscele leganti |  | 1
| Muratura armata |  | 1
w (kN/m3)
| Malta buona |  | 1
| Giunti sottili <10mm |  | 1
| Ricorsi o listature |  | 1
| Connessione trasversale |  | 1
| Nucleo scadente |  | 1
| Iniezioni di miscele leganti |  | 1
| Muratura armata |  | 1

## FOGLIO DEPOSITO (car mur 19) (hidden)
Valori di riferimento dei parametri meccanici medi e peso specifico per diverse tipologie di muratura.
| 1 | 2 | 3 | 4 | 5 | 6 | 7 | 8 | 9 | 10 | 11 | 12 | 13 | 14 | 15
|  | fm (N/cm2) | τ0 (N/cm2) | fv0 (N/cm2) | E (N/mm2) | G (N/mm2) | w (kN/m3) | Malta buona | RISTILATURA | ricorsi o listature | connessione | DIATONI ART | Iniezioni | Intonaco arm | max | coef.correttivo | 1
1 | Muratura in pietrame disordinata | 150 | 2.5 | -- | 870 | 290 | 19 | 1.5 | 1.6 | 1.3 | 1.5 | 1.5 | 2 | 2.5 | 3.5
2 | Muratura a conci sbozzati, con paramenti di limitato spessore disomogeneo | 200 | 4.3 | -- | 1230 | 410 | 20 | 1.4 | 1.5 | 1.2 | 1.5 | 1.4 | 1.7 | 2 | 3 | coef.correttivo | 1
3 | Muratura in pietre a spacco con buona tessitura | 320 | 6.5 | -- | 1740 | 580 | 21 | 1.3 | 1.4 | 1.1 | 1.3 | 1.3 | 1.5 | 1.5 | 2.4
4 | Muratura irregolare di pietra tenera | 180 | 3.5 | -- | 1080 | 360 | 16 | 1.5 | 1.1 | 1.2 | 1.3 | 1.5 | 1.4 | 1.7 | 2 | coef.correttivo | 1
5 | Muratura a conci regolari di pietra tenera | 260 | 6 | 14.5 | 1410 | 450 | 16 | 1.6 | 1.2 | 1 | 1.2 | 1.6 | 1.2 | 1.5 | 1.8
6 | Muratura a blocchi lapidei squadrati | 700 | 10.5 | 23 | 2850 | 950 | 22 | 1.2 | 1 | 1 | 1.2 | 1.2 | 1.2 | 1.2 | 1.4 | coef.correttivo | 1
7 | Muratura in mattoni pieni e malta di calce | 345 | 9 | 20 | 1500 | 500 | 18 | 1 | 1.2 | 1 | 1.3 | 1 | 1.2 | 1.5 | 1.8
8 | Muratura in mattoni semipieni con malta cementizia (doppio UNI foratura<40%) | 650 | 12.5 | 28 | 4550 | 1137.5 | 15 | 1.2 | 1 | 1 | 1 | 1.2 | 1 | 1.3 | 1.3 | coef.correttivo | 1
9 | Muratura in pietrame disordinata | 100 | 1.8 |  | 870 | 290 | 19 | 1.5 | 1.6 | 1.3 | 1.5 | 1.5 | 2 | 2.5 | 3.5 | coef.correttivo | 1
10 | Muratura a conci sbozzati, con paramenti di limitato spessore disomogeneo | 200 | 3.5 |  | 1230 | 410 | 20 | 1.4 | 1.5 | 1.2 | 1.5 | 1.4 | 1.7 | 2 | 3
11 | Muratura in pietre a spacco con buona tessitura | 260 | 5.6 |  | 1740 | 580 | 21 | 1.3 | 1.4 | 1.1 | 1.3 | 1.3 | 1.5 | 1.5 | 2.4
12 | Muratura irregolare di pietra tenera | 140 | 2.8 |  | 1080 | 360 | 14.5 | 1.5 | 1.1 | 1.2 | 1.3 | 1.5 | 1.4 | 1.7 | 2
13 | Muratura a conci regolari di pietra tenera | 200 | 4 | 10 | 1410 | 450 | 14.5 | 1.6 | 1.2 | 1 | 1.2 | 1.6 | 1.2 | 1.5 | 1.8
14 | Muratura a blocchi lapidei squadrati | 580 | 9 | 18 | 2850 | 950 | 22 | 1.2 | 1 | 1 | 1.2 | 1.2 | 1.2 | 1.2 | 1.4
15 | Muratura in mattoni pieni e malta di calce | 260 | 5 | 13 | 1500 | 500 | 18 | 1 | 1.2 | 1 | 1.3 | 1 | 1.2 | 1.5 | 1.8
16 | Muratura in mattoni semipieni con malta cementizia (doppio UNI foratura<40%) | 500 | 8 | 20 | 4550 | 1137.5 | 15 | 1.2 | 1 | 1 | 1 | 1.2 | 1 | 1.3 | 1.3
Muratura in pietrame disordinata | 1 | 2 |  |  | si
Muratura a conci sbozzati, con paramenti di limitato spessore disomogeneo | 1 | 2 |  |  | no |  |  | 1 | Malta buona
Muratura in pietre a spacco con buona tessitura | 1 | 2
Muratura irregolare di pietra tenera | 1 | 2 |  |  | lineare | 2 |  | 1.2 | RISTILATURA
Muratura a conci regolari di pietra tenera | 1 | 2 |  |  | lineare | 2
Muratura a blocchi lapidei squadrati | 1 | 2 |  |  | utente | 3 |  | 1 | Ricorsi o listature
Muratura in mattoni pieni e malta di calce | 1 | 2
Muratura in mattoni semipieni con malta cementizia (doppio UNI foratura<40%) | 1 | 2 | [5 empty] | 1.3 | Connessione trasversale
[8 empty] | 1 | diatoni artificiali
[8 empty] | 1.2 | Iniezioni di miscele leganti
LC1 | 1.35 | 2 | [5 empty] | 1.5 | Muratura armata
LC2 | 1.2
LC3 | 1
|  |  | w |  | 18 | kN/m³ |  |  | 100% | 1
|  |  | fm |  | 2600 | kN/m² |  |  | 75% | 0.75
|  |  | fmd |  | 962.963 | kN/m² |  |  | 50% | 0.5
|  |  | τ0d |  | 50 | kN/m²
|  |  | FC |  | 1.35 | [-]
|  |  | γm |  | 2 | [-]
|  |  | 0 |  | 0
|  |  | -0.0007 |  | 0
|  |  | -0.0007 |  | -1037.037
|  |  | -0.0035 |  | -1037.037
|  |  | -0.0035 |  | 0
Muratura in mattoni pieni e malta di calce | [5 empty] | fm (N/cm2) | τ0 (N/cm2) | fv0 (N/cm2) | E (N/mm2) | G (N/mm2) | w (kN/m3) |  | 0
[6 empty] | 260 | 5 | 13 | 1500 | 500 | 18 |  | 0
Malta buona | [5 empty] | 1 | 1 | 1 | 1 | 1 | 1
ristilatura armata | [5 empty] | 1 | 1 | 1 | 1 | 1 | 1 |  | 0
Ricorsi o listature | [5 empty] | 1 | 1 | 1 | 1 | 1 | 1
Connessione trasversale | [5 empty] | 1 | 1 | 1 | 1 | 1 | 1 |  | 0
DIATONI ARTIFICIALI | [5 empty] | 1 | 1 | 1 | 1 | 1 | 1
Iniezioni di miscele leganti | [5 empty] | 1 | 1 | 1 | 1 | 1 | 1
Muratura armata | [5 empty] | 1 | 1 | 1 | 1 | 1 | 1
[6 empty] | 260 | 5 | 13 | 1500 | 500 | 18
1

## DATI DOMINIO SF (hidden)
1 GEOMETRIA
Base | B | 1000
Altezza | H | 250
Copriferro teorico | d' | 0
Altezza utile | d | 250
Copriferro reale | c' | 0
2 RESISTENZE DEI MATERIALI
Resistenza cilindrica di calcolo | fcd | 0.96296
Acciaio:
Tipo Acciaio |  | Fe B450C
Tensione di Rottura | fk | 540
Tensione di snervamento | fyk | 450
Resistenza di calcolo | fyd | 391.3043
Modulo di Young | Ec | 210000
3 DEFORMAZIONI LIMITE DEI MATERIALI
Calcestruzzo:
Deformazione limite del tratta parabolico | εc2 | -2
Deformazione ultima (tratto rettangolare) | εcu | -3.5
Deformazione ultima a trazione | εctu | 0
Acciaio:
Deformazione allo snervamento | εyd | 1.87
Deformazione ultima | εud | 67.5
4 ARMATURE DELLA SEZIONE
Longitudinale:
| numero | diametro |  | 0 | F | 20
Armatura in zona tesa | 0 | 20 |  |  |  |  | 0
Armatura In zona compressa | 0 | 20
Area di acciaio in zona tesa | As | 0
Area di acciaio in zona compressa | A's | 0 | 250
Percentuale meccanica di armatura in zona tesa | ω | 0%
Percentuale meccanica di armatura in zona compressa | ω' | 0%
Percentuale geometrica di armatura in zona tesa | ρ | 0%
Percentuale geometrica di armatura in zona compressa | ρ' | 0%
Percentuale meccanica di armatura totale | ωtot | 0.425% |  |  |  |  | 0
Percentuale geometrica di armatura totale | ρtot | 0.6434% |  | 0 | F | 20
Area di acciaio totale | As,tot | 1608.4954
1000
Note on F6: Davide Cicchini: Calcolato dall'asse del ferro longitudinale

## DATI DOMINIO SP (hidden)
1 GEOMETRIA
Base | B | 1000
Altezza | H | 350
Copriferro teorico | d' | 15
Altezza utile | d | 335
Copriferro reale | c' | 12
3 DEFORMAZIONI LIMITE DEI MATERIALI
Calcestruzzo:
Deformazione limite del tratta parabolico | εc2 | -2
Deformazione ultima (tratto rettangolare) | εcu | -3.5
Deformazione ultima a trazione | εctu | 0
Note on F6: Davide Cicchini: Calcolato dall'asse del ferro longitudinale

## foglio deposito (2) (hidden)
trave
|  |  |  | pilastro |  | ferri destra/sinistra
|  |  |  | 450 |  | 4
4
[9 empty] | SNERV | ROTTURA | eps,u
SFORZO NORMALE |  | εc2 | -0.002 |  | C8/10 | 10 |  | Fe B450C | 450 | 540 | 67.5
-450 |  | εcu | -0.011648 |  | C12/15 | 15 |  | Fe B44k | 430 | 540 | 40
|  | εyd | 0.00187 |  | C16/20 | 20 |  | Fe B38k | 375 | 450 | 40
ν | #REF! | εud | 0.0675 |  | C20/25 | 25 |  | Fe B32k | 315 | 490 | 10
[5 empty] | C25/30 | 30 |  | Fe B22k | 215 | 335 | 10
[5 empty] | C28/35 | 35
| εccu | -8.1482 |  |  | C32/40 | 40
|  | -11.6482 |  |  | C35/45 | 45
[5 empty] | C40/50 | 50 |  | fyk = | 450 | N/mm2
|  | -3.5 |  |  | C45/55 | 55
[5 empty] | C50/60 | 60
[5 empty] | ESISTENTE | #REF! |  |  |  | FC
[9 empty] | LC1 | 1.35
[5 empty] | fck | #REF! |  |  | LC2 | 1.2
[9 empty] | LC3 | 1
Percentuale meccanica di armatura totale |  |  | ωtot(sopra-sotto) | 0% |  |  | diametro
[7 empty] | 8 |  | si
Percentuale meccanica di armatura totale |  |  | ωtot(destra-sinistra) | 261.4% |  |  | 8 |  | no
Percentuale geometrica di armatura totale |  |  | ρtot(sopra sotto) | 0%
Percentuale geometrica di armatura totale |  |  | ρtot(destra sinistra) | 0.6434%
1.caratteristiche geometriche | [5 empty] | fyd | 391.3043 | [Mpa] |  | staffa lato di base
staffa lato in altezza
b | 1000 | [mm] | base |  |  | Es | 210000 | [Mpa]
[10 empty] | leagture di base | 2
H | 250 | [mm] | altezza totale | [6 empty] | legature altezza | 0
h' | 0 | [mm] | copriferro |  |  | Classe di duttilità alta CD"A"
| ( dall'asse longitudinale del ferro) |  |  |  |  | Classe di duttilità bassa CD"B"
d | 250 | [mm] | altezza utile
[8 empty] | fcd | 0.96296 |  |  | numero di ferri longitudinali sulle basi vincolati da staffe |  | 2
| Larghezza della sezione |  |  | B | 1000 | PASSO |  | fyd | 391.3043 | -40 | -373.913
| Altezza della sezione |  |  | H | 250 | (cm) |  | Es | 210000 | -1.87 | -373.913 | numero di ferri longitudinali sulle altezze vincolati da staffe |  | 6
[5 empty] | B | 8 |  | α | #REF! | 0 | 0
[8 empty] | fctd | #REF! | 1.87 | 373.913
[8 empty] | Ec | #REF! | 40 | 373.913
| εcu | -3.5
| fcm | #REF! |  | valori medi ricavati dai provini
| fyk | 450 |  | corretti con il fattore di confidenza
|  | Sforzo normale medio adimensionalizzato |  |  |  |  | ν,medio | #REF!
Valore di efficienza del confinamento
| Area di acciaio sinistra |  |  | As,sx | 804.2477
| Area di acciaio destra |  |  | As,dx | 804.2477
| Percentuale meccanica di armatura a sinistra |  |  | ω,sx | 130.7%
| Percentuale meccanica di armatura a destra |  |  | ω,dx | 130.7%
| Percentuale geometrica di armatura a destra |  |  | ρ,dx | 0.3217%
| Percentuale geometrica di armatura a sinistra |  |  | ρ,sx | 0.3217%
Trasversale:
| Diametro della staffa |  |  |  | 8 | [7 empty] | 0
staffe interne dirette in altezza
| Passo della staffa |  |  |  | 200
0
| Numero totale di braccia nella direzione della base |  |  |  | 4 | [7 empty] | 250
| Numero totale di braccia nella direzione dell'altezza |  |  |  | 2 | [5 empty] | 2
Staffe interne dirette come la base
| Area della sezione di staffe disposte come la base |  |  | Ast,base | 201.0619 |  | Ast,altezza | 100.531
| Area della sezione di staffe disposte come l'altezza |  |  | Ast,altezza | 100.531
| Percentuale geometrica di armatura trasversale |  |  | ρ | 0.3559% | [7 empty] | 0
1000
[10 empty] | Ast,base | 201.0619
5 CLASSE DI DUTTILITA'
Classe di duttilità bassa CD"B"
6 SFORZO NORMALE
(Queste informazioni devono essere inserite solo nel caso di pilastri)
| Sforzo normale sollecitante |  |  | NED | 450
| Sforzo normale sollecitante adimensionalizzato |  |  | ν | #REF!
| Spostamento orizzontale medio d'interpiano |  |  | dr | 20
| Taglio sismico di piano |  |  | V | 120
| Altezza interpiano |  |  | h | 3000
| Tipo elemento |  |  |  | pilastro
| Luce libera |  |  | L,lib | 2800
Nel caso di pilastri inserire anche l'armatura nell'altra direzione
|  |  |  | numero | diametro
| Armatura sinistra (NON RIPETERE I FERRI D'ANGOLO) |  |  | 4 | 16
| Armatura destra (NON RIPETERE I FERRI D'ANGOLO) |  |  | 4 | 16
| Diametro medio delle barre longitudinali |  |  | db | 16
| 16 |  | 16
| F |  | F
| 4 |  | 4
Note on F3: Davide Cicchini: Sarà sempre considerata come una forza di compressione a prescindere dal segno
Note on G19: Davide Cicchini: fm/FC
Note on G105: Davide Cicchini: I valori richiesti di seguito servono solo per la definizione delle limitazioni di normativa dei pilastri. Non entrano in gioo nella definizione del diagramma momento-curvatura.

## DATI nascosti 1 (hidden)
DOMINIO DI INTERAZIONE
legame costitutivo normativo a parabola-rettangolo (calcolo rigoroso)
Definizione Dati:
1.caratteristiche geometriche |  |  |  | 2.calcestruzzo |  |  | 3.acciaio |  |  | 4.armatura longitudinale simmetrica
b | 1000 | [mm] | base | Rck |  | [Mpa] | fyk | 450 | [Mpa] |  |  | N° barre | ф[mm]
[5 empty] | CONCRETE ERROR |  |  |  |  | Armatura inferiore |  | 0 | 20
H | 250 | [mm] | altezza totale | γc |  | [-] | εud | 67.5 | [‰] | Armatura superiore |  | 0 | 20
h' | 0 | [mm] | copriferro | fcd | 0.96296 | [Mpa] | εyd | 1.87 | [‰]
h' ERROR | ( dall'asse longitudinale del ferro) | [8 empty] | As | 0 | [mm²]
|  |  |  | εcu | -3.5 | [‰] | γs | 1.15 | [-] | As' | 0 | [mm²]
d | 250 | [mm] | altezza utile | [6 empty] | ω | 0 | [-]
|  |  |  | εc2 | -2 | [‰] | fyd | 391.3043 | [Mpa] | ω' | 0 | [-]
|  |  |  | αcc | 1 | [-] | Es | 209253.6619 | [Mpa]
SEZIONE RETTANGOLARE |  |  |  | legame parabola-rettangolo |  |  | legame elastico lineare- perfettamente plastico |  |  | ARMATURA SIMMETRICA
Cu forza interna alla sezione dovuta al calcestruzzo compresso
C' forza interna dovuta all'armatura compressa
T forza interna dovuta all'acciaio teso

## DATI nascosti 2 (hidden)
DOMINIO DI INTERAZIONE
legame costitutivo normativo a parabola-rettangolo (calcolo rigoroso)
Definizione Dati:
1.caratteristiche geometriche |  |  |  | 2.calcestruzzo |  |  | 3.acciaio |  |  | 4.armatura longitudinale simmetrica
b | 1000 | [mm] | base | Rck |  | [Mpa] | fyk | 450 | [Mpa] |  |  | N° barre | ф[mm]
[5 empty] | CONCRETE ERROR |  |  |  |  | Armatura inferiore |  | 0 | 20
H | 250 | [mm] | altezza totale | γc |  | [-] | εud | 67.5 | [‰] | Armatura superiore |  | 0 | 20
h' | 0 | [mm] | copriferro | fcd | 0.96296 | [Mpa] | εyd | 1.87 | [‰]
h' ERROR | ( dall'asse longitudinale del ferro) | [8 empty] | As | 0 | [mm²]
|  |  |  | εcu | -3.5 | [‰] | γs | 1.15 | [-] | As' | 0 | [mm²]
d | 250 | [mm] | altezza utile | [6 empty] | ω | 0 | [-]
|  |  |  | εc2 | -2 | [‰] | fyd | 391.3043 | [Mpa] | ω' | 0 | [-]
|  |  |  | αcc | 1 | [-] | Es | 209253.6619 | [Mpa]
SEZIONE RETTANGOLARE |  |  |  | legame parabola-rettangolo |  |  | legame elastico lineare- perfettamente plastico |  |  | ARMATURA SIMMETRICA
Cu forza interna alla sezione dovuta al calcestruzzo compresso
C' forza interna dovuta all'armatura compressa
T forza interna dovuta all'acciaio teso

## DATI nascosti 1 (2) (hidden)
DOMINIO DI INTERAZIONE
legame costitutivo normativo a parabola-rettangolo (calcolo rigoroso)
Definizione Dati:
1.caratteristiche geometriche |  |  |  | 2.calcestruzzo |  |  | 3.acciaio |  |  | 4.armatura longitudinale simmetrica
b | 1000 | [mm] | base | Rck |  | [Mpa] | fyk | 450 | [Mpa] |  |  | N° barre | ф[mm]
[5 empty] | CONCRETE ERROR |  |  |  |  | Armatura inferiore
H | 350 | [mm] | altezza totale | γc |  | [-] | εud | 67 | [‰] | Armatura superiore
h' | 15 | [mm] | copriferro | fcd | 0.96296 | [Mpa] | εyd | 1.87 | [‰]
| ( dall'asse longitudinale del ferro) | [8 empty] | As | 0 | [mm²]
|  |  |  | εcu | -3.5 | [‰] | γs | 1.15 | [-] | As' | 98.125 | [mm²]
d | 335 | [mm] | altezza utile | [6 empty] | ω | 0 | [-]
|  |  |  | εc2 | -2 | [‰] | fyd | 391.3043 | [Mpa] | ω' | 0.11392 | [-]
|  |  |  | αcc | 1 | [-] | Es | 209253.6619 | [Mpa]
SEZIONE RETTANGOLARE |  |  |  | legame parabola-rettangolo |  |  | legame elastico lineare- perfettamente plastico |  |  | -
2
2
Cu forza interna alla sezione dovuta al calcestruzzo compresso
C' forza interna dovuta all'armatura compressa
T forza interna dovuta all'acciaio teso

## DATI nascosti 2 (2) (hidden)
DOMINIO DI INTERAZIONE
legame costitutivo normativo a parabola-rettangolo (calcolo rigoroso)
Definizione Dati:
1.caratteristiche geometriche |  |  |  | 2.calcestruzzo |  |  | 3.acciaio |  |  | 4.armatura longitudinale simmetrica
b | 1000 | [mm] | base | Rck | 0 | [Mpa] | fyk | 450 | [Mpa] |  |  | N° barre | ф[mm]
[5 empty] | CONCRETE ERROR |  |  |  |  | Armatura inferiore
H | 350 | [mm] | altezza totale | γc | 0 | [-] | εud | 67 | [‰] | Armatura superiore
h' | 15 | [mm] | copriferro | fcd | 0.96296 | [Mpa] | εyd | 1.87 | [‰]
| ( dall'asse longitudinale del ferro) | [8 empty] | As | 98.125 | [mm²]
|  |  |  | εcu | -3.5 | [‰] | γs | 1.15 | [-] | As' | 0 | [mm²]
d | 335 | [mm] | altezza utile | [6 empty] | ω | 0.11392 | [-]
|  |  |  | εc2 | -2 | [‰] | fyd | 391.3043 | [Mpa] | ω' | 0 | [-]
|  |  |  | αcc | 1 | [-] | Es | 209253.6619 | [Mpa]
SEZIONE RETTANGOLARE |  |  |  | legame parabola-rettangolo |  |  | legame elastico lineare- perfettamente plastico |  |  | -
2
2
Cu forza interna alla sezione dovuta al calcestruzzo compresso
C' forza interna dovuta all'armatura compressa
T forza interna dovuta all'acciaio teso

## TABULATI (hidden)
| εc[-] | εs[-] | ε's[-] | ε'c[-] | Y[mm] | A(σ-ε) | Sy(σ-ε) | β1 | β2 | C' [N] | Cu [N] | T [N] | Ned [N] | MRd [Nmm] | Ned [kN] | MRd [kNm] | ν [-] | μ [-] | e [mm] | nocciolo | Rottura Bilanciata
CAMPO 1 | > 0,0000 | 0.0675 | 0.0675 | > 0,0000 | #DIV/0! | 0 | 0 | 0 | 0 | 0 | 0 | 0 | 0 | 0 | 0 | 0 | 0 | 0 | #DIV/0! | #DIV/0! | ROTTURA BILANCIATA
| > 0,0000 | 0.0675 | 0.066825 | > 0,0000 | -24750 | 0 | 0 | 0 | 0 | 0 | 0 | 0 | 0 | 0 | 0 | 0 | 0 | 0 | #DIV/0! | #DIV/0! | ROTTURA BILANCIATA
| > 0,0000 | 0.0675 | 0.06615 | > 0,0000 | -12250 | 0 | 0 | 0 | 0 | 0 | 0 | 0 | 0 | 0 | 0 | 0 | 0 | 0 | #DIV/0! | #DIV/0! | ROTTURA BILANCIATA
| > 0,0000 | 0.0675 | 0.065475 | > 0,0000 | -8083.3333 | 0 | 0 | 0 | 0 | 0 | 0 | 0 | 0 | 0 | 0 | 0 | 0 | 0 | #DIV/0! | #DIV/0! | ROTTURA BILANCIATA
| > 0,0000 | 0.0675 | 0.0648 | > 0,0000 | -6000 | 0 | 0 | 0 | 0 | 0 | 0 | 0 | 0 | 0 | 0 | 0 | 0 | 0 | #DIV/0! | #DIV/0! | ROTTURA BILANCIATA
| > 0,0000 | 0.0675 | 0.064125 | > 0,0000 | -4750 | 0 | 0 | 0 | 0 | 0 | 0 | 0 | 0 | 0 | 0 | 0 | 0 | 0 | #DIV/0! | #DIV/0! | ROTTURA BILANCIATA
| > 0,0000 | 0.0675 | 0.06345 | > 0,0000 | -3916.6667 | 0 | 0 | 0 | 0 | 0 | 0 | 0 | 0 | 0 | 0 | 0 | 0 | 0 | #DIV/0! | #DIV/0! | ROTTURA BILANCIATA
| > 0,0000 | 0.0675 | 0.062775 | > 0,0000 | -3321.4286 | 0 | 0 | 0 | 0 | 0 | 0 | 0 | 0 | 0 | 0 | 0 | 0 | 0 | #DIV/0! | #DIV/0! | ROTTURA BILANCIATA
| > 0,0000 | 0.0675 | 0.0621 | > 0,0000 | -2875 | 0 | 0 | 0 | 0 | 0 | 0 | 0 | 0 | 0 | 0 | 0 | 0 | 0 | #DIV/0! | #DIV/0! | ROTTURA BILANCIATA
| > 0,0000 | 0.0675 | 0.061425 | > 0,0000 | -2527.7778 | 0 | 0 | 0 | 0 | 0 | 0 | 0 | 0 | 0 | 0 | 0 | 0 | 0 | #DIV/0! | #DIV/0! | ROTTURA BILANCIATA
| > 0,0000 | 0.0675 | 0.06075 | > 0,0000 | -2250 | 0 | 0 | 0 | 0 | 0 | 0 | 0 | 0 | 0 | 0 | 0 | 0 | 0 | #DIV/0! | #DIV/0! | ROTTURA BILANCIATA
| > 0,0000 | 0.0675 | 0.060075 | > 0,0000 | -2022.7273 | 0 | 0 | 0 | 0 | 0 | 0 | 0 | 0 | 0 | 0 | 0 | 0 | 0 | #DIV/0! | #DIV/0! | ROTTURA BILANCIATA
| > 0,0000 | 0.0675 | 0.0594 | > 0,0000 | -1833.3333 | 0 | 0 | 0 | 0 | 0 | 0 | 0 | 0 | 0 | 0 | 0 | 0 | 0 | #DIV/0! | #DIV/0! | ROTTURA BILANCIATA
| > 0,0000 | 0.0675 | 0.058725 | > 0,0000 | -1673.0769 | 0 | 0 | 0 | 0 | 0 | 0 | 0 | 0 | 0 | 0 | 0 | 0 | 0 | #DIV/0! | #DIV/0! | ROTTURA BILANCIATA
| > 0,0000 | 0.0675 | 0.05805 | > 0,0000 | -1535.7143 | 0 | 0 | 0 | 0 | 0 | 0 | 0 | 0 | 0 | 0 | 0 | 0 | 0 | #DIV/0! | #DIV/0! | ROTTURA BILANCIATA
| > 0,0000 | 0.0675 | 0.057375 | > 0,0000 | -1416.6667 | 0 | 0 | 0 | 0 | 0 | 0 | 0 | 0 | 0 | 0 | 0 | 0 | 0 | #DIV/0! | #DIV/0! | ROTTURA BILANCIATA
| > 0,0000 | 0.0675 | 0.0567 | > 0,0000 | -1312.5 | 0 | 0 | 0 | 0 | 0 | 0 | 0 | 0 | 0 | 0 | 0 | 0 | 0 | #DIV/0! | #DIV/0! | ROTTURA BILANCIATA
| > 0,0000 | 0.0675 | 0.056025 | > 0,0000 | -1220.5882 | 0 | 0 | 0 | 0 | 0 | 0 | 0 | 0 | 0 | 0 | 0 | 0 | 0 | #DIV/0! | #DIV/0! | ROTTURA BILANCIATA
| > 0,0000 | 0.0675 | 0.05535 | > 0,0000 | -1138.8889 | 0 | 0 | 0 | 0 | 0 | 0 | 0 | 0 | 0 | 0 | 0 | 0 | 0 | #DIV/0! | #DIV/0! | ROTTURA BILANCIATA
| > 0,0000 | 0.0675 | 0.054675 | > 0,0000 | -1065.7895 | 0 | 0 | 0 | 0 | 0 | 0 | 0 | 0 | 0 | 0 | 0 | 0 | 0 | #DIV/0! | #DIV/0! | ROTTURA BILANCIATA
| > 0,0000 | 0.0675 | 0.054 | > 0,0000 | -1000 | 0 | 0 | 0 | 0 | 0 | 0 | 0 | 0 | 0 | 0 | 0 | 0 | 0 | #DIV/0! | #DIV/0! | ROTTURA BILANCIATA
| > 0,0000 | 0.0675 | 0.053325 | > 0,0000 | -940.4762 | 0 | 0 | 0 | 0 | 0 | 0 | 0 | 0 | 0 | 0 | 0 | 0 | 0 | #DIV/0! | #DIV/0! | ROTTURA BILANCIATA
| > 0,0000 | 0.0675 | 0.05265 | > 0,0000 | -886.3636 | 0 | 0 | 0 | 0 | 0 | 0 | 0 | 0 | 0 | 0 | 0 | 0 | 0 | #DIV/0! | #DIV/0! | ROTTURA BILANCIATA
| > 0,0000 | 0.0675 | 0.051975 | > 0,0000 | -836.9565 | 0 | 0 | 0 | 0 | 0 | 0 | 0 | 0 | 0 | 0 | 0 | 0 | 0 | #DIV/0! | #DIV/0! | ROTTURA BILANCIATA
| > 0,0000 | 0.0675 | 0.0513 | > 0,0000 | -791.6667 | 0 | 0 | 0 | 0 | 0 | 0 | 0 | 0 | 0 | 0 | 0 | 0 | 0 | #DIV/0! | #DIV/0! | ROTTURA BILANCIATA
| > 0,0000 | 0.0675 | 0.050625 | > 0,0000 | -750 | 0 | 0 | 0 | 0 | 0 | 0 | 0 | 0 | 0 | 0 | 0 | 0 | 0 | #DIV/0! | #DIV/0! | ROTTURA BILANCIATA
| > 0,0000 | 0.0675 | 0.04995 | > 0,0000 | -711.5385 | 0 | 0 | 0 | 0 | 0 | 0 | 0 | 0 | 0 | 0 | 0 | 0 | 0 | #DIV/0! | #DIV/0! | ROTTURA BILANCIATA
| > 0,0000 | 0.0675 | 0.049275 | > 0,0000 | -675.9259 | 0 | 0 | 0 | 0 | 0 | 0 | 0 | 0 | 0 | 0 | 0 | 0 | 0 | #DIV/0! | #DIV/0! | ROTTURA BILANCIATA
| > 0,0000 | 0.0675 | 0.0486 | > 0,0000 | -642.8571 | 0 | 0 | 0 | 0 | 0 | 0 | 0 | 0 | 0 | 0 | 0 | 0 | 0 | #DIV/0! | #DIV/0! | ROTTURA BILANCIATA
| > 0,0000 | 0.0675 | 0.047925 | > 0,0000 | -612.069 | 0 | 0 | 0 | 0 | 0 | 0 | 0 | 0 | 0 | 0 | 0 | 0 | 0 | #DIV/0! | #DIV/0! | ROTTURA BILANCIATA
| > 0,0000 | 0.0675 | 0.04725 | > 0,0000 | -583.3333 | 0 | 0 | 0 | 0 | 0 | 0 | 0 | 0 | 0 | 0 | 0 | 0 | 0 | #DIV/0! | #DIV/0! | ROTTURA BILANCIATA
| > 0,0000 | 0.0675 | 0.046575 | > 0,0000 | -556.4516 | 0 | 0 | 0 | 0 | 0 | 0 | 0 | 0 | 0 | 0 | 0 | 0 | 0 | #DIV/0! | #DIV/0! | ROTTURA BILANCIATA
| > 0,0000 | 0.0675 | 0.0459 | > 0,0000 | -531.25 | 0 | 0 | 0 | 0 | 0 | 0 | 0 | 0 | 0 | 0 | 0 | 0 | 0 | #DIV/0! | #DIV/0! | ROTTURA BILANCIATA
| > 0,0000 | 0.0675 | 0.045225 | > 0,0000 | -507.5758 | 0 | 0 | 0 | 0 | 0 | 0 | 0 | 0 | 0 | 0 | 0 | 0 | 0 | #DIV/0! | #DIV/0! | ROTTURA BILANCIATA
| > 0,0000 | 0.0675 | 0.04455 | > 0,0000 | -485.2941 | 0 | 0 | 0 | 0 | 0 | 0 | 0 | 0 | 0 | 0 | 0 | 0 | 0 | #DIV/0! | #DIV/0! | ROTTURA BILANCIATA
| > 0,0000 | 0.0675 | 0.043875 | > 0,0000 | -464.2857 | 0 | 0 | 0 | 0 | 0 | 0 | 0 | 0 | 0 | 0 | 0 | 0 | 0 | #DIV/0! | #DIV/0! | ROTTURA BILANCIATA
| > 0,0000 | 0.0675 | 0.0432 | > 0,0000 | -444.4444 | 0 | 0 | 0 | 0 | 0 | 0 | 0 | 0 | 0 | 0 | 0 | 0 | 0 | #DIV/0! | #DIV/0! | ROTTURA BILANCIATA
| > 0,0000 | 0.0675 | 0.042525 | > 0,0000 | -425.6757 | 0 | 0 | 0 | 0 | 0 | 0 | 0 | 0 | 0 | 0 | 0 | 0 | 0 | #DIV/0! | #DIV/0! | ROTTURA BILANCIATA
| > 0,0000 | 0.0675 | 0.04185 | > 0,0000 | -407.8947 | 0 | 0 | 0 | 0 | 0 | 0 | 0 | 0 | 0 | 0 | 0 | 0 | 0 | #DIV/0! | #DIV/0! | ROTTURA BILANCIATA
| > 0,0000 | 0.0675 | 0.041175 | > 0,0000 | -391.0256 | 0 | 0 | 0 | 0 | 0 | 0 | 0 | 0 | 0 | 0 | 0 | 0 | 0 | #DIV/0! | #DIV/0! | ROTTURA BILANCIATA
| > 0,0000 | 0.0675 | 0.0405 | > 0,0000 | -375 | 0 | 0 | 0 | 0 | 0 | 0 | 0 | 0 | 0 | 0 | 0 | 0 | 0 | #DIV/0! | #DIV/0! | ROTTURA BILANCIATA
| > 0,0000 | 0.0675 | 0.039825 | > 0,0000 | -359.7561 | 0 | 0 | 0 | 0 | 0 | 0 | 0 | 0 | 0 | 0 | 0 | 0 | 0 | #DIV/0! | #DIV/0! | ROTTURA BILANCIATA
| > 0,0000 | 0.0675 | 0.03915 | > 0,0000 | -345.2381 | 0 | 0 | 0 | 0 | 0 | 0 | 0 | 0 | 0 | 0 | 0 | 0 | 0 | #DIV/0! | #DIV/0! | ROTTURA BILANCIATA
| > 0,0000 | 0.0675 | 0.038475 | > 0,0000 | -331.3953 | 0 | 0 | 0 | 0 | 0 | 0 | 0 | 0 | 0 | 0 | 0 | 0 | 0 | #DIV/0! | #DIV/0! | ROTTURA BILANCIATA
| > 0,0000 | 0.0675 | 0.0378 | > 0,0000 | -318.1818 | 0 | 0 | 0 | 0 | 0 | 0 | 0 | 0 | 0 | 0 | 0 | 0 | 0 | #DIV/0! | #DIV/0! | ROTTURA BILANCIATA
| > 0,0000 | 0.0675 | 0.037125 | > 0,0000 | -305.5556 | 0 | 0 | 0 | 0 | 0 | 0 | 0 | 0 | 0 | 0 | 0 | 0 | 0 | #DIV/0! | #DIV/0! | ROTTURA BILANCIATA
| > 0,0000 | 0.0675 | 0.03645 | > 0,0000 | -293.4783 | 0 | 0 | 0 | 0 | 0 | 0 | 0 | 0 | 0 | 0 | 0 | 0 | 0 | #DIV/0! | #DIV/0! | ROTTURA BILANCIATA
| > 0,0000 | 0.0675 | 0.035775 | > 0,0000 | -281.9149 | 0 | 0 | 0 | 0 | 0 | 0 | 0 | 0 | 0 | 0 | 0 | 0 | 0 | #DIV/0! | #DIV/0! | ROTTURA BILANCIATA
| > 0,0000 | 0.0675 | 0.0351 | > 0,0000 | -270.8333 | 0 | 0 | 0 | 0 | 0 | 0 | 0 | 0 | 0 | 0 | 0 | 0 | 0 | #DIV/0! | #DIV/0! | ROTTURA BILANCIATA
| > 0,0000 | 0.0675 | 0.034425 | > 0,0000 | -260.2041 | 0 | 0 | 0 | 0 | 0 | 0 | 0 | 0 | 0 | 0 | 0 | 0 | 0 | #DIV/0! | #DIV/0! | ROTTURA BILANCIATA
| > 0,0000 | 0.0675 | 0.03375 | > 0,0000 | -250 | 0 | 0 | 0 | 0 | 0 | 0 | 0 | 0 | 0 | 0 | 0 | 0 | 0 | #DIV/0! | #DIV/0! | ROTTURA BILANCIATA
| > 0,0000 | 0.0675 | 0.033075 | > 0,0000 | -240.1961 | 0 | 0 | 0 | 0 | 0 | 0 | 0 | 0 | 0 | 0 | 0 | 0 | 0 | #DIV/0! | #DIV/0! | ROTTURA BILANCIATA
| > 0,0000 | 0.0675 | 0.0324 | > 0,0000 | -230.7692 | 0 | 0 | 0 | 0 | 0 | 0 | 0 | 0 | 0 | 0 | 0 | 0 | 0 | #DIV/0! | #DIV/0! | ROTTURA BILANCIATA
| > 0,0000 | 0.0675 | 0.031725 | > 0,0000 | -221.6981 | 0 | 0 | 0 | 0 | 0 | 0 | 0 | 0 | 0 | 0 | 0 | 0 | 0 | #DIV/0! | #DIV/0! | ROTTURA BILANCIATA
| > 0,0000 | 0.0675 | 0.03105 | > 0,0000 | -212.963 | 0 | 0 | 0 | 0 | 0 | 0 | 0 | 0 | 0 | 0 | 0 | 0 | 0 | #DIV/0! | #DIV/0! | ROTTURA BILANCIATA
| > 0,0000 | 0.0675 | 0.030375 | > 0,0000 | -204.5455 | 0 | 0 | 0 | 0 | 0 | 0 | 0 | 0 | 0 | 0 | 0 | 0 | 0 | #DIV/0! | #DIV/0! | ROTTURA BILANCIATA
| > 0,0000 | 0.0675 | 0.0297 | > 0,0000 | -196.4286 | 0 | 0 | 0 | 0 | 0 | 0 | 0 | 0 | 0 | 0 | 0 | 0 | 0 | #DIV/0! | #DIV/0! | ROTTURA BILANCIATA
| > 0,0000 | 0.0675 | 0.029025 | > 0,0000 | -188.5965 | 0 | 0 | 0 | 0 | 0 | 0 | 0 | 0 | 0 | 0 | 0 | 0 | 0 | #DIV/0! | #DIV/0! | ROTTURA BILANCIATA
| > 0,0000 | 0.0675 | 0.02835 | > 0,0000 | -181.0345 | 0 | 0 | 0 | 0 | 0 | 0 | 0 | 0 | 0 | 0 | 0 | 0 | 0 | #DIV/0! | #DIV/0! | ROTTURA BILANCIATA
| > 0,0000 | 0.0675 | 0.027675 | > 0,0000 | -173.7288 | 0 | 0 | 0 | 0 | 0 | 0 | 0 | 0 | 0 | 0 | 0 | 0 | 0 | #DIV/0! | #DIV/0! | ROTTURA BILANCIATA
| > 0,0000 | 0.0675 | 0.027 | > 0,0000 | -166.6667 | 0 | 0 | 0 | 0 | 0 | 0 | 0 | 0 | 0 | 0 | 0 | 0 | 0 | #DIV/0! | #DIV/0! | ROTTURA BILANCIATA
| > 0,0000 | 0.0675 | 0.026325 | > 0,0000 | -159.8361 | 0 | 0 | 0 | 0 | 0 | 0 | 0 | 0 | 0 | 0 | 0 | 0 | 0 | #DIV/0! | #DIV/0! | ROTTURA BILANCIATA
| > 0,0000 | 0.0675 | 0.02565 | > 0,0000 | -153.2258 | 0 | 0 | 0 | 0 | 0 | 0 | 0 | 0 | 0 | 0 | 0 | 0 | 0 | #DIV/0! | #DIV/0! | ROTTURA BILANCIATA
| > 0,0000 | 0.0675 | 0.024975 | > 0,0000 | -146.8254 | 0 | 0 | 0 | 0 | 0 | 0 | 0 | 0 | 0 | 0 | 0 | 0 | 0 | #DIV/0! | #DIV/0! | ROTTURA BILANCIATA
| > 0,0000 | 0.0675 | 0.0243 | > 0,0000 | -140.625 | 0 | 0 | 0 | 0 | 0 | 0 | 0 | 0 | 0 | 0 | 0 | 0 | 0 | #DIV/0! | #DIV/0! | ROTTURA BILANCIATA
| > 0,0000 | 0.0675 | 0.023625 | > 0,0000 | -134.6154 | 0 | 0 | 0 | 0 | 0 | 0 | 0 | 0 | 0 | 0 | 0 | 0 | 0 | #DIV/0! | #DIV/0! | ROTTURA BILANCIATA
| > 0,0000 | 0.0675 | 0.02295 | > 0,0000 | -128.7879 | 0 | 0 | 0 | 0 | 0 | 0 | 0 | 0 | 0 | 0 | 0 | 0 | 0 | #DIV/0! | #DIV/0! | ROTTURA BILANCIATA
| > 0,0000 | 0.0675 | 0.022275 | > 0,0000 | -123.1343 | 0 | 0 | 0 | 0 | 0 | 0 | 0 | 0 | 0 | 0 | 0 | 0 | 0 | #DIV/0! | #DIV/0! | ROTTURA BILANCIATA
| > 0,0000 | 0.0675 | 0.0216 | > 0,0000 | -117.6471 | 0 | 0 | 0 | 0 | 0 | 0 | 0 | 0 | 0 | 0 | 0 | 0 | 0 | #DIV/0! | #DIV/0! | ROTTURA BILANCIATA
| > 0,0000 | 0.0675 | 0.020925 | > 0,0000 | -112.3188 | 0 | 0 | 0 | 0 | 0 | 0 | 0 | 0 | 0 | 0 | 0 | 0 | 0 | #DIV/0! | #DIV/0! | ROTTURA BILANCIATA
| > 0,0000 | 0.0675 | 0.02025 | > 0,0000 | -107.1429 | 0 | 0 | 0 | 0 | 0 | 0 | 0 | 0 | 0 | 0 | 0 | 0 | 0 | #DIV/0! | #DIV/0! | ROTTURA BILANCIATA
| > 0,0000 | 0.0675 | 0.019575 | > 0,0000 | -102.1127 | 0 | 0 | 0 | 0 | 0 | 0 | 0 | 0 | 0 | 0 | 0 | 0 | 0 | #DIV/0! | #DIV/0! | ROTTURA BILANCIATA
| > 0,0000 | 0.0675 | 0.0189 | > 0,0000 | -97.2222 | 0 | 0 | 0 | 0 | 0 | 0 | 0 | 0 | 0 | 0 | 0 | 0 | 0 | #DIV/0! | #DIV/0! | ROTTURA BILANCIATA
| > 0,0000 | 0.0675 | 0.018225 | > 0,0000 | -92.4658 | 0 | 0 | 0 | 0 | 0 | 0 | 0 | 0 | 0 | 0 | 0 | 0 | 0 | #DIV/0! | #DIV/0! | ROTTURA BILANCIATA
| > 0,0000 | 0.0675 | 0.01755 | > 0,0000 | -87.8378 | 0 | 0 | 0 | 0 | 0 | 0 | 0 | 0 | 0 | 0 | 0 | 0 | 0 | #DIV/0! | #DIV/0! | ROTTURA BILANCIATA
| > 0,0000 | 0.0675 | 0.016875 | > 0,0000 | -83.3333 | 0 | 0 | 0 | 0 | 0 | 0 | 0 | 0 | 0 | 0 | 0 | 0 | 0 | #DIV/0! | #DIV/0! | ROTTURA BILANCIATA
| > 0,0000 | 0.0675 | 0.0162 | > 0,0000 | -78.9474 | 0 | 0 | 0 | 0 | 0 | 0 | 0 | 0 | 0 | 0 | 0 | 0 | 0 | #DIV/0! | #DIV/0! | ROTTURA BILANCIATA
| > 0,0000 | 0.0675 | 0.015525 | > 0,0000 | -74.6753 | 0 | 0 | 0 | 0 | 0 | 0 | 0 | 0 | 0 | 0 | 0 | 0 | 0 | #DIV/0! | #DIV/0! | ROTTURA BILANCIATA
| > 0,0000 | 0.0675 | 0.01485 | > 0,0000 | -70.5128 | 0 | 0 | 0 | 0 | 0 | 0 | 0 | 0 | 0 | 0 | 0 | 0 | 0 | #DIV/0! | #DIV/0! | ROTTURA BILANCIATA
| > 0,0000 | 0.0675 | 0.014175 | > 0,0000 | -66.4557 | 0 | 0 | 0 | 0 | 0 | 0 | 0 | 0 | 0 | 0 | 0 | 0 | 0 | #DIV/0! | #DIV/0! | ROTTURA BILANCIATA
| > 0,0000 | 0.0675 | 0.0135 | > 0,0000 | -62.5 | 0 | 0 | 0 | 0 | 0 | 0 | 0 | 0 | 0 | 0 | 0 | 0 | 0 | #DIV/0! | #DIV/0! | ROTTURA BILANCIATA
| > 0,0000 | 0.0675 | 0.012825 | > 0,0000 | -58.642 | 0 | 0 | 0 | 0 | 0 | 0 | 0 | 0 | 0 | 0 | 0 | 0 | 0 | #DIV/0! | #DIV/0! | ROTTURA BILANCIATA
| > 0,0000 | 0.0675 | 0.01215 | > 0,0000 | -54.878 | 0 | 0 | 0 | 0 | 0 | 0 | 0 | 0 | 0 | 0 | 0 | 0 | 0 | #DIV/0! | #DIV/0! | ROTTURA BILANCIATA
| > 0,0000 | 0.0675 | 0.011475 | > 0,0000 | -51.2048 | 0 | 0 | 0 | 0 | 0 | 0 | 0 | 0 | 0 | 0 | 0 | 0 | 0 | #DIV/0! | #DIV/0! | ROTTURA BILANCIATA
| > 0,0000 | 0.0675 | 0.0108 | > 0,0000 | -47.619 | 0 | 0 | 0 | 0 | 0 | 0 | 0 | 0 | 0 | 0 | 0 | 0 | 0 | #DIV/0! | #DIV/0! | ROTTURA BILANCIATA
| > 0,0000 | 0.0675 | 0.010125 | > 0,0000 | -44.1176 | 0 | 0 | 0 | 0 | 0 | 0 | 0 | 0 | 0 | 0 | 0 | 0 | 0 | #DIV/0! | #DIV/0! | ROTTURA BILANCIATA
| > 0,0000 | 0.0675 | 0.00945 | > 0,0000 | -40.6977 | 0 | 0 | 0 | 0 | 0 | 0 | 0 | 0 | 0 | 0 | 0 | 0 | 0 | #DIV/0! | #DIV/0! | ROTTURA BILANCIATA
| > 0,0000 | 0.0675 | 0.008775 | > 0,0000 | -37.3563 | 0 | 0 | 0 | 0 | 0 | 0 | 0 | 0 | 0 | 0 | 0 | 0 | 0 | #DIV/0! | #DIV/0! | ROTTURA BILANCIATA
| > 0,0000 | 0.0675 | 0.0081 | > 0,0000 | -34.0909 | 0 | 0 | 0 | 0 | 0 | 0 | 0 | 0 | 0 | 0 | 0 | 0 | 0 | #DIV/0! | #DIV/0! | ROTTURA BILANCIATA
| > 0,0000 | 0.0675 | 0.007425 | > 0,0000 | -30.8989 | 0 | 0 | 0 | 0 | 0 | 0 | 0 | 0 | 0 | 0 | 0 | 0 | 0 | #DIV/0! | #DIV/0! | ROTTURA BILANCIATA
| > 0,0000 | 0.0675 | 0.00675 | > 0,0000 | -27.7778 | 0 | 0 | 0 | 0 | 0 | 0 | 0 | 0 | 0 | 0 | 0 | 0 | 0 | #DIV/0! | #DIV/0! | ROTTURA BILANCIATA
| > 0,0000 | 0.0675 | 0.006075 | > 0,0000 | -24.7253 | 0 | 0 | 0 | 0 | 0 | 0 | 0 | 0 | 0 | 0 | 0 | 0 | 0 | #DIV/0! | #DIV/0! | ROTTURA BILANCIATA
| > 0,0000 | 0.0675 | 0.0054 | > 0,0000 | -21.7391 | 0 | 0 | 0 | 0 | 0 | 0 | 0 | 0 | 0 | 0 | 0 | 0 | 0 | #DIV/0! | #DIV/0! | ROTTURA BILANCIATA
| > 0,0000 | 0.0675 | 0.004725 | > 0,0000 | -18.8172 | 0 | 0 | 0 | 0 | 0 | 0 | 0 | 0 | 0 | 0 | 0 | 0 | 0 | #DIV/0! | #DIV/0! | ROTTURA BILANCIATA
| > 0,0000 | 0.0675 | 0.00405 | > 0,0000 | -15.9574 | 0 | 0 | 0 | 0 | 0 | 0 | 0 | 0 | 0 | 0 | 0 | 0 | 0 | #DIV/0! | #DIV/0! | ROTTURA BILANCIATA
| > 0,0000 | 0.0675 | 0.003375 | > 0,0000 | -13.1579 | 0 | 0 | 0 | 0 | 0 | 0 | 0 | 0 | 0 | 0 | 0 | 0 | 0 | #DIV/0! | #DIV/0! | ROTTURA BILANCIATA
| > 0,0000 | 0.0675 | 0.0027 | > 0,0000 | -10.4167 | 0 | 0 | 0 | 0 | 0 | 0 | 0 | 0 | 0 | 0 | 0 | 0 | 0 | #DIV/0! | #DIV/0! | ROTTURA BILANCIATA
| > 0,0000 | 0.0675 | 0.002025 | > 0,0000 | -7.732 | 0 | 0 | 0 | 0 | 0 | 0 | 0 | 0 | 0 | 0 | 0 | 0 | 0 | #DIV/0! | #DIV/0! | ROTTURA BILANCIATA
| > 0,0000 | 0.0675 | 0.00135 | > 0,0000 | -5.102 | 0 | 0 | 0 | 0 | 0 | 0 | 0 | 0 | 0 | 0 | 0 | 0 | 0 | #DIV/0! | #DIV/0! | ROTTURA BILANCIATA
| > 0,0000 | 0.0675 | 0.000675 | > 0,0000 | -2.5253 | 0 | 0 | 0 | 0 | 0 | 0 | 0 | 0 | 0 | 0 | 0 | 0 | 0 | #DIV/0! | #DIV/0! | ROTTURA BILANCIATA
| > 0,0000 | 0.0675 | -2.3636e-17 | > 0,0000 | 8.7539e-14 | 0 | 0 | 0 | 0 | 0 | 0 | 0 | 0 | 0 | 0 | 0 | 0 | 0 | #DIV/0! | #DIV/0! | ROTTURA BILANCIATA
CAMPO 2 | 0 | 0.0675 | 0 | > 0,0000 | 0 | 0 | 0 | 0 | 0 | 0 | 0 | 0 | 0 | 0 | 0 | 0 | 0 | 0 | #DIV/0! | #DIV/0! | ROTTURA BILANCIATA
| -0.0001 | 0.0675 | -0.0001 | > 0,0000 | 0.36982 | 0.0047346 | 0.00031497 | 0.0014048 | 0.33475 | 0 | -0.50027 | 0 | -0.50027 | 62.472 | 0.00050027 | 6.2472e-05 | 2.0781e-06 | 1.038e-06 | -124.8762 | NO | ROTTURA BILANCIATA
| -0.0002 | 0.0675 | -0.0002 | > 0,0000 | 0.73855 | 0.018617 | 0.0024716 | 0.0055238 | 0.33621 | 0 | -3.9285 | 0 | -3.9285 | 490.0903 | 0.0039285 | 0.00049009 | 1.6318e-05 | 8.143e-06 | -124.7517 | NO | ROTTURA BILANCIATA
| -0.0003 | 0.0675 | -0.0003 | > 0,0000 | 1.1062 | 0.041167 | 0.0081792 | 0.012214 | 0.33772 | 0 | -13.011 | 0 | -13.011 | 1621.5089 | 0.013011 | 0.0016215 | 5.4046e-05 | 2.6942e-05 | -124.6264 | NO | ROTTURA BILANCIATA
| -0.0004 | 0.0675 | -0.0004 | > 0,0000 | 1.4728 | 0.071901 | 0.019002 | 0.021333 | 0.33929 | 0 | -30.2551 | 0 | -30.2551 | 3766.7689 | 0.030255 | 0.0037668 | 0.00012568 | 6.2586e-05 | -124.5003 | NO | ROTTURA BILANCIATA
| -0.0005 | 0.0675 | -0.0005 | > 0,0000 | 1.8382 | 0.11034 | 0.036362 | 0.032738 | 0.34091 | 0 | -57.9514 | 0 | -57.9514 | 7207.6112 | 0.057951 | 0.0072076 | 0.00024072 | 0.00011976 | -124.3733 | NO | ROTTURA BILANCIATA
| -0.0006 | 0.0675 | -0.0006 | > 0,0000 | 2.2026 | 0.156 | 0.061533 | 0.046286 | 0.34259 | 0 | -98.175 | 0 | -98.175 | 12197.7854 | 0.098175 | 0.012198 | 0.0004078 | 0.00020267 | -124.2454 | NO | ROTTURA BILANCIATA
| -0.0007 | 0.0675 | -0.0007 | > 0,0000 | 2.566 | 0.2084 | 0.095648 | 0.061833 | 0.34434 | 0 | -152.7868 | 0 | -152.7868 | 18963.3558 | 0.15279 | 0.018963 | 0.00063465 | 0.00031508 | -124.1164 | NO | ROTTURA BILANCIATA
| -0.0008 | 0.0675 | -0.0008 | > 0,0000 | 2.9283 | 0.26706 | 0.13969 | 0.079238 | 0.34615 | 0 | -223.4359 | 0 | -223.4359 | 27703.0035 | 0.22344 | 0.027703 | 0.00092812 | 0.0004603 | -123.9864 | NO | ROTTURA BILANCIATA
| -0.0009 | 0.0675 | -0.0009 | > 0,0000 | 3.2895 | 0.3315 | 0.19451 | 0.098357 | 0.34804 | 0 | -311.5602 | 0 | -311.5602 | 38588.3242 | 0.31156 | 0.038588 | 0.0012942 | 0.00064116 | -123.8551 | NO | ROTTURA BILANCIATA
| -0.001 | 0.0675 | -0.001 | > 0,0000 | 3.6496 | 0.40123 | 0.2608 | 0.11905 | 0.35 | 0 | -418.3885 | 0 | -418.3885 | 51764.1242 | 0.41839 | 0.051764 | 0.0017379 | 0.00086008 | -123.7226 | NO | ROTTURA BILANCIATA
| -0.0011 | 0.0675 | -0.0011 | > 0,0000 | 4.0087 | 0.47578 | 0.33912 | 0.14117 | 0.35204 | 0 | -544.9421 | 0 | -544.9421 | 67348.7111 | 0.54494 | 0.067349 | 0.0022636 | 0.001119 | -123.5888 | NO | ROTTURA BILANCIATA
| -0.0012 | 0.0675 | -0.0012 | > 0,0000 | 4.3668 | 0.55467 | 0.42987 | 0.16457 | 0.35417 | 0 | -692.0358 | 0 | -692.0358 | 85434.1826 | 0.69204 | 0.085434 | 0.0028746 | 0.0014195 | -123.4534 | NO | ROTTURA BILANCIATA
| -0.0013 | 0.0675 | -0.0013 | > 0,0000 | 4.7238 | 0.6374 | 0.53331 | 0.18912 | 0.35638 | 0 | -860.2799 | 0 | -860.2799 | 106086.7111 | 0.86028 | 0.10609 | 0.0035735 | 0.0017627 | -123.3165 | NO | ROTTURA BILANCIATA
| -0.0014 | 0.0675 | -0.0014 | > 0,0000 | 5.0798 | 0.72351 | 0.64958 | 0.21467 | 0.3587 | 0 | -1050.0815 | 0 | -1050.0815 | 129346.8254 | 1.0501 | 0.12935 | 0.0043619 | 0.0021491 | -123.1779 | NO | ROTTURA BILANCIATA
| -0.0015 | 0.0675 | -0.0015 | > 0,0000 | 5.4348 | 0.8125 | 0.77865 | 0.24107 | 0.36111 | 0 | -1261.646 | 0 | -1261.646 | 155229.689 | 1.2616 | 0.15523 | 0.0052407 | 0.0025792 | -123.0374 | NO | ROTTURA BILANCIATA
| -0.0016 | 0.0675 | -0.0016 | > 0,0000 | 5.7887 | 0.9039 | 0.92034 | 0.26819 | 0.36364 | 0 | -1494.9783 | 0 | -1494.9783 | 183725.3748 | 1.495 | 0.18373 | 0.0062099 | 0.0030527 | -122.895 | NO | ROTTURA BILANCIATA
| -0.0017 | 0.0675 | -0.0017 | > 0,0000 | 6.1416 | 0.99723 | 1.0743 | 0.29588 | 0.36628 | 0 | -1749.8847 | 0 | -1749.8847 | 214799.1376 | 1.7499 | 0.2148 | 0.0072688 | 0.003569 | -122.7505 | NO | ROTTURA BILANCIATA
| -0.0018 | 0.0675 | -0.0018 | > 0,0000 | 6.4935 | 1.092 | 1.2402 | 0.324 | 0.36905 | 0 | -2025.974 | 0 | -2025.974 | 248391.6825 | 2.026 | 0.24839 | 0.0084156 | 0.0041271 | -122.6036 | NO | ROTTURA BILANCIATA
| -0.0019 | 0.0675 | -0.0019 | > 0,0000 | 6.8444 | 1.1877 | 1.4173 | 0.3524 | 0.37195 | 0 | -2322.6592 | 0 | -2322.6592 | 284419.4308 | 2.3227 | 0.28442 | 0.009648 | 0.0047257 | -122.4542 | NO | ROTTURA BILANCIATA
| -0.002 | 0.0675 | -0.002 | > 0,0000 | 7.1942 | 1.284 | 1.6049 | 0.38095 | 0.375 | 0 | -2639.1585 | 0 | -2639.1585 | 322774.7823 | 2.6392 | 0.32277 | 0.010963 | 0.005363 | -122.3022 | NO | ROTTURA BILANCIATA
| -0.0021 | 0.0675 | -0.0021 | > 0,0000 | 7.5431 | 1.3802 | 1.8023 | 0.40952 | 0.37818 | 0 | -2974.6701 | 0 | -2974.6701 | 363347.9779 | 2.9747 | 0.36335 | 0.012356 | 0.0060372 | -122.1473 | NO | ROTTURA BILANCIATA
| -0.0022 | 0.0675 | -0.0022 | > 0,0000 | 7.891 | 1.4765 | 2.0094 | 0.4381 | 0.38142 | 0 | -3328.9558 | 0 | -3328.9558 | 406100.0044 | 3.329 | 0.4061 | 0.013828 | 0.0067475 | -121.9902 | NO | ROTTURA BILANCIATA
| -0.0023 | 0.0675 | -0.0023 | > 0,0000 | 8.2378 | 1.5728 | 2.226 | 0.46667 | 0.38465 | 0 | -3701.935 | 0 | -3701.935 | 451011.6463 | 3.7019 | 0.45101 | 0.015377 | 0.0074937 | -121.8313 | NO | ROTTURA BILANCIATA
| -0.0024 | 0.0675 | -0.0024 | > 0,0000 | 8.5837 | 1.6691 | 2.4523 | 0.49524 | 0.38782 | 0 | -4093.5274 | 0 | -4093.5274 | 498063.8545 | 4.0935 | 0.49806 | 0.017004 | 0.0082755 | -121.6711 | NO | ROTTURA BILANCIATA
| -0.0025 | 0.0675 | -0.0025 | > 0,0000 | 8.9286 | 1.7654 | 2.6883 | 0.52381 | 0.39091 | 0 | -4503.6533 | 0 | -4503.6533 | 547237.7443 | 4.5037 | 0.54724 | 0.018707 | 0.0090926 | -121.5097 | NO | ROTTURA BILANCIATA
| -0.0026 | 0.0675 | -0.0026 | > 0,0000 | 9.2725 | 1.8617 | 2.9338 | 0.55238 | 0.3939 | 0 | -4932.2334 | 0 | -4932.2334 | 598514.5944 | 4.9322 | 0.59851 | 0.020488 | 0.0099446 | -121.3476 | NO | ROTTURA BILANCIATA
| -0.0027 | 0.0675 | -0.0027 | > 0,0000 | 9.6154 | 1.958 | 3.189 | 0.58095 | 0.39678 | 0 | -5379.1887 | 0 | -5379.1887 | 651875.8448 | 5.3792 | 0.65188 | 0.022344 | 0.010831 | -121.1848 | NO | ROTTURA BILANCIATA
| -0.0028 | 0.0675 | -0.0028 | > 0,0000 | 9.9573 | 2.0543 | 3.4538 | 0.60952 | 0.39955 | 0 | -5844.4409 | 0 | -5844.4409 | 707303.0956 | 5.8444 | 0.7073 | 0.024277 | 0.011752 | -121.0215 | NO | ROTTURA BILANCIATA
| -0.0029 | 0.0675 | -0.0029 | > 0,0000 | 10.2983 | 2.1506 | 3.7283 | 0.6381 | 0.40221 | 0 | -6327.9121 | 0 | -6327.9121 | 764778.1053 | 6.3279 | 0.76478 | 0.026285 | 0.012707 | -120.8579 | NO | ROTTURA BILANCIATA
| -0.003 | 0.0675 | -0.003 | > 0,0000 | 10.6383 | 2.2469 | 4.0123 | 0.66667 | 0.40476 | 0 | -6829.5246 | 0 | -6829.5246 | 824282.7895 | 6.8295 | 0.82428 | 0.028369 | 0.013696 | -120.694 | NO | ROTTURA BILANCIATA
| -0.0031 | 0.0675 | -0.0031 | > 0,0000 | 10.9773 | 2.3432 | 4.306 | 0.69524 | 0.4072 | 0 | -7349.2014 | 0 | -7349.2014 | 885799.2191 | 7.3492 | 0.8858 | 0.030527 | 0.014718 | -120.53 | NO | ROTTURA BILANCIATA
| -0.0032 | 0.0675 | -0.0032 | > 0,0000 | 11.3154 | 2.4395 | 4.6094 | 0.72381 | 0.40954 | 0 | -7886.8658 | 0 | -7886.8658 | 949309.6192 | 7.8869 | 0.94931 | 0.032761 | 0.015773 | -120.3659 | NO | ROTTURA BILANCIATA
| -0.0033 | 0.0675 | -0.0033 | > 0,0000 | 11.6525 | 2.5358 | 4.9223 | 0.75238 | 0.41178 | 0 | -8442.4416 | 0 | -8442.4416 | 1014796.3673 | 8.4424 | 1.0148 | 0.035069 | 0.016861 | -120.2018 | NO | ROTTURA BILANCIATA
| -0.0034 | 0.0675 | -0.0034 | > 0,0000 | 11.9887 | 2.6321 | 5.2449 | 0.78095 | 0.41392 | 0 | -9015.8531 | 0 | -9015.8531 | 1082241.992 | 9.0159 | 1.0822 | 0.03745 | 0.017982 | -120.0377 | NO | ROTTURA BILANCIATA
| -0.0035 | 0.0675 | -0.0035 | > 0,0000 | 12.3239 | 2.7284 | 5.5772 | 0.80952 | 0.41597 | 0 | -9607.0249 | 0 | -9607.0249 | 1151629.1717 | 9.607 | 1.1516 | 0.039906 | 0.019135 | -119.8737 | NO | ROTTURA BILANCIATA
CAMPO 3-4-4a | -0.0035 | 0.0675 | -0.0035 | > 0,0000 | 12.3239 | 2.7284 | 5.5772 | 0.80952 | 0.41597 | 0 | -9607.0249 | 0 | -9607.0249 | 1151629.1717 | 9.607 | 1.1516 | 0.039906 | 0.019135 | -119.8737 | NO | ROTTURA BILANCIATA
| -0.0035 | 0.066825 | -0.0035 | > 0,0000 | 12.4422 | 2.7284 | 5.5772 | 0.80952 | 0.41597 | 0 | -9699.2359 | 0 | -9699.2359 | 1162205.6037 | 9.6992 | 1.1622 | 0.040289 | 0.01931 | -119.8244 | NO | ROTTURA BILANCIATA
| -0.0035 | 0.06615 | -0.0035 | > 0,0000 | 12.5628 | 2.7284 | 5.5772 | 0.80952 | 0.41597 | 0 | -9793.2342 | 0 | -9793.2342 | 1172977.6949 | 9.7932 | 1.173 | 0.04068 | 0.019489 | -119.7743 | NO | ROTTURA BILANCIATA
| -0.0035 | 0.065475 | -0.0035 | > 0,0000 | 12.6858 | 2.7284 | 5.5772 | 0.80952 | 0.41597 | 0 | -9889.0724 | 0 | -9889.0724 | 1183950.9126 | 9.8891 | 1.184 | 0.041078 | 0.019672 | -119.7232 | NO | ROTTURA BILANCIATA
| -0.0035 | 0.0648 | -0.0035 | > 0,0000 | 12.8111 | 2.7284 | 5.5772 | 0.80952 | 0.41597 | 0 | -9986.8048 | 0 | -9986.8048 | 1195130.9293 | 9.9868 | 1.1951 | 0.041484 | 0.019858 | -119.671 | NO | ROTTURA BILANCIATA
| -0.0035 | 0.064125 | -0.0035 | > 0,0000 | 12.939 | 2.7284 | 5.5772 | 0.80952 | 0.41597 | 0 | -10086.4882 | 0 | -10086.4882 | 1206523.6322 | 10.0865 | 1.2065 | 0.041898 | 0.020047 | -119.6178 | NO | ROTTURA BILANCIATA
| -0.0035 | 0.06345 | -0.0035 | > 0,0000 | 13.0695 | 2.7284 | 5.5772 | 0.80952 | 0.41597 | 0 | -10188.1817 | 0 | -10188.1817 | 1218135.1335 | 10.1882 | 1.2181 | 0.04232 | 0.02024 | -119.5635 | NO | ROTTURA BILANCIATA
| -0.0035 | 0.062775 | -0.0035 | > 0,0000 | 13.2026 | 2.7284 | 5.5772 | 0.80952 | 0.41597 | 0 | -10291.9467 | 0 | -10291.9467 | 1229971.7812 | 10.2919 | 1.23 | 0.042751 | 0.020436 | -119.5082 | NO | ROTTURA BILANCIATA
| -0.0035 | 0.0621 | -0.0035 | > 0,0000 | 13.3384 | 2.7284 | 5.5772 | 0.80952 | 0.41597 | 0 | -10397.847 | 0 | -10397.847 | 1242040.1704 | 10.3978 | 1.242 | 0.043191 | 0.020637 | -119.4517 | NO | ROTTURA BILANCIATA
| -0.0035 | 0.061425 | -0.0035 | > 0,0000 | 13.4771 | 2.7284 | 5.5772 | 0.80952 | 0.41597 | 0 | -10505.9494 | 0 | -10505.9494 | 1254347.1558 | 10.5059 | 1.2543 | 0.04364 | 0.020841 | -119.394 | NO | ROTTURA BILANCIATA
| -0.0035 | 0.06075 | -0.0035 | > 0,0000 | 13.6187 | 2.7284 | 5.5772 | 0.80952 | 0.41597 | 0 | -10616.3232 | 0 | -10616.3232 | 1266899.8643 | 10.6163 | 1.2669 | 0.044099 | 0.02105 | -119.3351 | NO | ROTTURA BILANCIATA
| -0.0035 | 0.060075 | -0.0035 | > 0,0000 | 13.7633 | 2.7284 | 5.5772 | 0.80952 | 0.41597 | 0 | -10729.0407 | 0 | -10729.0407 | 1279705.7083 | 10.729 | 1.2797 | 0.044567 | 0.021263 | -119.2749 | NO | ROTTURA BILANCIATA
| -0.0035 | 0.0594 | -0.0035 | > 0,0000 | 13.911 | 2.7284 | 5.5772 | 0.80952 | 0.41597 | 0 | -10844.1775 | 0 | -10844.1775 | 1292772.4008 | 10.8442 | 1.2928 | 0.045045 | 0.02148 | -119.2135 | NO | ROTTURA BILANCIATA
| -0.0035 | 0.058725 | -0.0035 | > 0,0000 | 14.0619 | 2.7284 | 5.5772 | 0.80952 | 0.41597 | 0 | -10961.8122 | 0 | -10961.8122 | 1306107.9701 | 10.9618 | 1.3061 | 0.045534 | 0.021701 | -119.1507 | NO | ROTTURA BILANCIATA
| -0.0035 | 0.05805 | -0.0035 | > 0,0000 | 14.2161 | 2.7284 | 5.5772 | 0.80952 | 0.41597 | 0 | -11082.0271 | 0 | -11082.0271 | 1319720.7761 | 11.082 | 1.3197 | 0.046033 | 0.021928 | -119.0866 | NO | ROTTURA BILANCIATA
| -0.0035 | 0.057375 | -0.0035 | > 0,0000 | 14.3737 | 2.7284 | 5.5772 | 0.80952 | 0.41597 | 0 | -11204.9079 | 0 | -11204.9079 | 1333619.5282 | 11.2049 | 1.3336 | 0.046543 | 0.022159 | -119.021 | NO | ROTTURA BILANCIATA
| -0.0035 | 0.0567 | -0.0035 | > 0,0000 | 14.5349 | 2.7284 | 5.5772 | 0.80952 | 0.41597 | 0 | -11330.5443 | 0 | -11330.5443 | 1347813.3026 | 11.3305 | 1.3478 | 0.047065 | 0.022394 | -118.954 | NO | ROTTURA BILANCIATA
| -0.0035 | 0.056025 | -0.0035 | > 0,0000 | 14.6997 | 2.7284 | 5.5772 | 0.80952 | 0.41597 | 0 | -11459.0301 | 0 | -11459.0301 | 1362311.5625 | 11.459 | 1.3623 | 0.047599 | 0.022635 | -118.8854 | NO | ROTTURA BILANCIATA
| -0.0035 | 0.05535 | -0.0035 | > 0,0000 | 14.8683 | 2.7284 | 5.5772 | 0.80952 | 0.41597 | 0 | -11590.4633 | 0 | -11590.4633 | 1377124.179 | 11.5905 | 1.3771 | 0.048145 | 0.022881 | -118.8153 | NO | ROTTURA BILANCIATA
| -0.0035 | 0.054675 | -0.0035 | > 0,0000 | 15.0408 | 2.7284 | 5.5772 | 0.80952 | 0.41597 | 0 | -11724.9465 | 0 | -11724.9465 | 1392261.4523 | 11.7249 | 1.3923 | 0.048704 | 0.023133 | -118.7435 | NO | ROTTURA BILANCIATA
| -0.0035 | 0.054 | -0.0035 | > 0,0000 | 15.2174 | 2.7284 | 5.5772 | 0.80952 | 0.41597 | 0 | -11862.5872 | 0 | -11862.5872 | 1407734.1362 | 11.8626 | 1.4077 | 0.049275 | 0.02339 | -118.6701 | NO | ROTTURA BILANCIATA
| -0.0035 | 0.053325 | -0.0035 | > 0,0000 | 15.3982 | 2.7284 | 5.5772 | 0.80952 | 0.41597 | 0 | -12003.4979 | 0 | -12003.4979 | 1423553.4625 | 12.0035 | 1.4236 | 0.049861 | 0.023653 | -118.5949 | NO | ROTTURA BILANCIATA
| -0.0035 | 0.05265 | -0.0035 | > 0,0000 | 15.5833 | 2.7284 | 5.5772 | 0.80952 | 0.41597 | 0 | -12147.7964 | 0 | -12147.7964 | 1439731.1682 | 12.1478 | 1.4397 | 0.05046 | 0.023922 | -118.5179 | NO | ROTTURA BILANCIATA
| -0.0035 | 0.051975 | -0.0035 | > 0,0000 | 15.7729 | 2.7284 | 5.5772 | 0.80952 | 0.41597 | 0 | -12295.6064 | 0 | -12295.6064 | 1456279.5238 | 12.2956 | 1.4563 | 0.051074 | 0.024197 | -118.439 | NO | ROTTURA BILANCIATA
| -0.0035 | 0.0513 | -0.0035 | > 0,0000 | 15.9672 | 2.7284 | 5.5772 | 0.80952 | 0.41597 | 0 | -12447.0578 | 0 | -12447.0578 | 1473211.3639 | 12.4471 | 1.4732 | 0.051703 | 0.024478 | -118.3582 | NO | ROTTURA BILANCIATA
| -0.0035 | 0.050625 | -0.0035 | > 0,0000 | 16.1663 | 2.7284 | 5.5772 | 0.80952 | 0.41597 | 0 | -12602.2867 | 0 | -12602.2867 | 1490540.1199 | 12.6023 | 1.4905 | 0.052348 | 0.024766 | -118.2754 | NO | ROTTURA BILANCIATA
| -0.0035 | 0.04995 | -0.0035 | > 0,0000 | 16.3704 | 2.7284 | 5.5772 | 0.80952 | 0.41597 | 0 | -12761.4362 | 0 | -12761.4362 | 1508279.8547 | 12.7614 | 1.5083 | 0.053009 | 0.025061 | -118.1904 | NO | ROTTURA BILANCIATA
| -0.0035 | 0.049275 | -0.0035 | > 0,0000 | 16.5798 | 2.7284 | 5.5772 | 0.80952 | 0.41597 | 0 | -12924.6569 | 0 | -12924.6569 | 1526445.3003 | 12.9247 | 1.5264 | 0.053687 | 0.025362 | -118.1034 | NO | ROTTURA BILANCIATA
| -0.0035 | 0.0486 | -0.0035 | > 0,0000 | 16.7946 | 2.7284 | 5.5772 | 0.80952 | 0.41597 | 0 | -13092.1068 | 0 | -13092.1068 | 1545051.8975 | 13.0921 | 1.5451 | 0.054383 | 0.025672 | -118.014 | NO | ROTTURA BILANCIATA
| -0.0035 | 0.047925 | -0.0035 | > 0,0000 | 17.0151 | 2.7284 | 5.5772 | 0.80952 | 0.41597 | 0 | -13263.9527 | 0 | -13263.9527 | 1564115.8391 | 13.264 | 1.5641 | 0.055096 | 0.025988 | -117.9223 | NO | ROTTURA BILANCIATA
| -0.0035 | 0.04725 | -0.0035 | > 0,0000 | 17.2414 | 2.7284 | 5.5772 | 0.80952 | 0.41597 | 0 | -13440.3698 | 0 | -13440.3698 | 1583654.1161 | 13.4404 | 1.5837 | 0.055829 | 0.026313 | -117.8282 | NO | ROTTURA BILANCIATA
| -0.0035 | 0.046575 | -0.0035 | > 0,0000 | 17.4738 | 2.7284 | 5.5772 | 0.80952 | 0.41597 | 0 | -13621.543 | 0 | -13621.543 | 1603684.5664 | 13.6215 | 1.6037 | 0.056582 | 0.026646 | -117.7315 | NO | ROTTURA BILANCIATA
| -0.0035 | 0.0459 | -0.0035 | > 0,0000 | 17.7126 | 2.7284 | 5.5772 | 0.80952 | 0.41597 | 0 | -13807.6673 | 0 | -13807.6673 | 1624225.9288 | 13.8077 | 1.6242 | 0.057355 | 0.026987 | -117.6322 | NO | ROTTURA BILANCIATA
| -0.0035 | 0.045225 | -0.0035 | > 0,0000 | 17.9579 | 2.7284 | 5.5772 | 0.80952 | 0.41597 | 0 | -13998.9485 | 0 | -13998.9485 | 1645297.8997 | 13.9989 | 1.6453 | 0.058149 | 0.027337 | -117.5301 | NO | ROTTURA BILANCIATA
| -0.0035 | 0.04455 | -0.0035 | > 0,0000 | 18.2102 | 2.7284 | 5.5772 | 0.80952 | 0.41597 | 0 | -14195.6039 | 0 | -14195.6039 | 1666921.1944 | 14.1956 | 1.6669 | 0.058966 | 0.027697 | -117.4252 | NO | ROTTURA BILANCIATA
| -0.0035 | 0.043875 | -0.0035 | > 0,0000 | 18.4697 | 2.7284 | 5.5772 | 0.80952 | 0.41597 | 0 | -14397.8631 | 0 | -14397.8631 | 1689117.6141 | 14.3979 | 1.6891 | 0.059807 | 0.028065 | -117.3172 | NO | ROTTURA BILANCIATA
| -0.0035 | 0.0432 | -0.0035 | > 0,0000 | 18.7366 | 2.7284 | 5.5772 | 0.80952 | 0.41597 | 0 | -14605.9693 | 0 | -14605.9693 | 1711910.1167 | 14.606 | 1.7119 | 0.060671 | 0.028444 | -117.2062 | NO | ROTTURA BILANCIATA
| -0.0035 | 0.042525 | -0.0035 | > 0,0000 | 19.0114 | 2.7284 | 5.5772 | 0.80952 | 0.41597 | 0 | -14820.1796 | 0 | -14820.1796 | 1735322.894 | 14.8202 | 1.7353 | 0.061561 | 0.028833 | -117.0919 | NO | ROTTURA BILANCIATA
| -0.0035 | 0.04185 | -0.0035 | > 0,0000 | 19.2944 | 2.7284 | 5.5772 | 0.80952 | 0.41597 | 0 | -15040.7666 | 0 | -15040.7666 | 1759381.4556 | 15.0408 | 1.7594 | 0.062477 | 0.029233 | -116.9742 | NO | ROTTURA BILANCIATA
| -0.0035 | 0.041175 | -0.0035 | > 0,0000 | 19.5859 | 2.7284 | 5.5772 | 0.80952 | 0.41597 | 0 | -15268.0194 | 0 | -15268.0194 | 1784112.7182 | 15.268 | 1.7841 | 0.063421 | 0.029644 | -116.8529 | NO | ROTTURA BILANCIATA
| -0.0035 | 0.0405 | -0.0035 | > 0,0000 | 19.8864 | 2.7284 | 5.5772 | 0.80952 | 0.41597 | 0 | -15502.2447 | 0 | -15502.2447 | 1809545.1038 | 15.5022 | 1.8095 | 0.064394 | 0.030066 | -116.7279 | NO | ROTTURA BILANCIATA
| -0.0035 | 0.039825 | -0.0035 | > 0,0000 | 20.1962 | 2.7284 | 5.5772 | 0.80952 | 0.41597 | 0 | -15743.7684 | 0 | -15743.7684 | 1835708.6448 | 15.7438 | 1.8357 | 0.065397 | 0.030501 | -116.5991 | NO | ROTTURA BILANCIATA
| -0.0035 | 0.03915 | -0.0035 | > 0,0000 | 20.5158 | 2.7284 | 5.5772 | 0.80952 | 0.41597 | 0 | -15992.9371 | 0 | -15992.9371 | 1862635.099 | 15.9929 | 1.8626 | 0.066432 | 0.030948 | -116.4661 | NO | ROTTURA BILANCIATA
| -0.0035 | 0.038475 | -0.0035 | > 0,0000 | 20.8457 | 2.7284 | 5.5772 | 0.80952 | 0.41597 | 0 | -16250.1195 | 0 | -16250.1195 | 1890358.0734 | 16.2501 | 1.8904 | 0.0675 | 0.031409 | -116.3289 | NO | ROTTURA BILANCIATA
| -0.0035 | 0.0378 | -0.0035 | > 0,0000 | 21.1864 | 2.7284 | 5.5772 | 0.80952 | 0.41597 | 0 | -16515.7086 | 0 | -16515.7086 | 1918913.1599 | 16.5157 | 1.9189 | 0.068604 | 0.031883 | -116.1872 | NO | ROTTURA BILANCIATA
| -0.0035 | 0.037125 | -0.0035 | > 0,0000 | 21.5385 | 2.7284 | 5.5772 | 0.80952 | 0.41597 | 0 | -16790.1235 | 0 | -16790.1235 | 1948338.0817 | 16.7901 | 1.9483 | 0.069744 | 0.032372 | -116.0407 | NO | ROTTURA BILANCIATA
| -0.0035 | 0.03645 | -0.0035 | > 0,0000 | 21.9024 | 2.7284 | 5.5772 | 0.80952 | 0.41597 | 0 | -17073.8114 | 0 | -17073.8114 | 1978672.8536 | 17.0738 | 1.9787 | 0.070922 | 0.032876 | -115.8893 | NO | ROTTURA BILANCIATA
| -0.0035 | 0.035775 | -0.0035 | > 0,0000 | 22.2788 | 2.7284 | 5.5772 | 0.80952 | 0.41597 | 0 | -17367.2506 | 0 | -17367.2506 | 2009959.9562 | 17.3673 | 2.01 | 0.072141 | 0.033396 | -115.7328 | NO | ROTTURA BILANCIATA
| -0.0035 | 0.0351 | -0.0035 | > 0,0000 | 22.6684 | 2.7284 | 5.5772 | 0.80952 | 0.41597 | 0 | -17670.9525 | 0 | -17670.9525 | 2042244.5262 | 17.671 | 2.0422 | 0.073402 | 0.033933 | -115.5707 | NO | ROTTURA BILANCIATA
| -0.0035 | 0.034425 | -0.0035 | > 0,0000 | 23.0719 | 2.7284 | 5.5772 | 0.80952 | 0.41597 | 0 | -17985.4651 | 0 | -17985.4651 | 2075574.5643 | 17.9855 | 2.0756 | 0.074709 | 0.034486 | -115.4029 | NO | ROTTURA BILANCIATA
| -0.0035 | 0.03375 | -0.0035 | > 0,0000 | 23.4899 | 2.7284 | 5.5772 | 0.80952 | 0.41597 | 0 | -18311.3763 | 0 | -18311.3763 | 2110001.1622 | 18.3114 | 2.11 | 0.076063 | 0.035058 | -115.229 | NO | ROTTURA BILANCIATA
| -0.0035 | 0.033075 | -0.0035 | > 0,0000 | 23.9234 | 2.7284 | 5.5772 | 0.80952 | 0.41597 | 0 | -18649.3169 | 0 | -18649.3169 | 2145578.7516 | 18.6493 | 2.1456 | 0.077466 | 0.03565 | -115.0487 | NO | ROTTURA BILANCIATA
| -0.0035 | 0.0324 | -0.0035 | > 0,0000 | 24.3733 | 2.7284 | 5.5772 | 0.80952 | 0.41597 | 0 | -18999.9656 | 0 | -18999.9656 | 2182365.3766 | 19 | 2.1824 | 0.078923 | 0.036261 | -114.8615 | NO | ROTTURA BILANCIATA
| -0.0035 | 0.031725 | -0.0035 | > 0,0000 | 24.8403 | 2.7284 | 5.5772 | 0.80952 | 0.41597 | 0 | -19364.053 | 0 | -19364.053 | 2220422.9931 | 19.3641 | 2.2204 | 0.080435 | 0.036893 | -114.6673 | NO | ROTTURA BILANCIATA
| -0.0035 | 0.03105 | -0.0035 | > 0,0000 | 25.3256 | 2.7284 | 5.5772 | 0.80952 | 0.41597 | 0 | -19742.3666 | 0 | -19742.3666 | 2259817.7974 | 19.7424 | 2.2598 | 0.082007 | 0.037548 | -114.4654 | NO | ROTTURA BILANCIATA
| -0.0035 | 0.030375 | -0.0035 | > 0,0000 | 25.8303 | 2.7284 | 5.5772 | 0.80952 | 0.41597 | 0 | -20135.7569 | 0 | -20135.7569 | 2300620.5872 | 20.1358 | 2.3006 | 0.083641 | 0.038226 | -114.2555 | NO | ROTTURA BILANCIATA
| -0.0035 | 0.0297 | -0.0035 | > 0,0000 | 26.3554 | 2.7284 | 5.5772 | 0.80952 | 0.41597 | 0 | -20545.1435 | 0 | -20545.1435 | 2342907.1597 | 20.5451 | 2.3429 | 0.085341 | 0.038928 | -114.037 | NO | ROTTURA BILANCIATA
| -0.0035 | 0.029025 | -0.0035 | > 0,0000 | 26.9024 | 2.7284 | 5.5772 | 0.80952 | 0.41597 | 0 | -20971.5224 | 0 | -20971.5224 | 2386758.7499 | 20.9715 | 2.3868 | 0.087112 | 0.039657 | -113.8095 | NO | ROTTURA BILANCIATA
| -0.0035 | 0.02835 | -0.0035 | > 0,0000 | 27.4725 | 2.7284 | 5.5772 | 0.80952 | 0.41597 | 0 | -21415.9738 | 0 | -21415.9738 | 2432262.5149 | 21.416 | 2.4323 | 0.088959 | 0.040413 | -113.5724 | NO | ROTTURA BILANCIATA
| -0.0035 | 0.027675 | -0.0035 | > 0,0000 | 28.0674 | 2.7284 | 5.5772 | 0.80952 | 0.41597 | 0 | -21879.6717 | 0 | -21879.6717 | 2479512.0673 | 21.8797 | 2.4795 | 0.090885 | 0.041198 | -113.3249 | NO | ROTTURA BILANCIATA
| -0.0035 | 0.027 | -0.0035 | > 0,0000 | 28.6885 | 2.7284 | 5.5772 | 0.80952 | 0.41597 | 0 | -22363.8939 | 0 | -22363.8939 | 2528608.067 | 22.3639 | 2.5286 | 0.092896 | 0.042014 | -113.0665 | NO | ROTTURA BILANCIATA
| -0.0035 | 0.026325 | -0.0035 | > 0,0000 | 29.3378 | 2.7284 | 5.5772 | 0.80952 | 0.41597 | 0 | -22870.034 | 0 | -22870.034 | 2579658.8746 | 22.87 | 2.5797 | 0.094999 | 0.042862 | -112.7965 | NO | ROTTURA BILANCIATA
| -0.0035 | 0.02565 | -0.0035 | > 0,0000 | 30.0172 | 2.7284 | 5.5772 | 0.80952 | 0.41597 | 0 | -23399.6146 | 0 | -23399.6146 | 2632781.2758 | 23.3996 | 2.6328 | 0.097198 | 0.043745 | -112.5139 | NO | ROTTURA BILANCIATA
| -0.0035 | 0.024975 | -0.0035 | > 0,0000 | 30.7287 | 2.7284 | 5.5772 | 0.80952 | 0.41597 | 0 | -23954.3026 | 0 | -23954.3026 | 2688101.2848 | 23.9543 | 2.6881 | 0.099502 | 0.044664 | -112.2179 | NO | ROTTURA BILANCIATA
| -0.0035 | 0.0243 | -0.0035 | > 0,0000 | 31.4748 | 2.7284 | 5.5772 | 0.80952 | 0.41597 | 0 | -24535.9268 | 0 | -24535.9268 | 2745755.0347 | 24.5359 | 2.7458 | 0.10192 | 0.045622 | -111.9075 | NO | ROTTURA BILANCIATA
| -0.0035 | 0.023625 | -0.0035 | > 0,0000 | 32.2581 | 2.7284 | 5.5772 | 0.80952 | 0.41597 | 0 | -25146.4983 | 0 | -25146.4983 | 2805889.7664 | 25.1465 | 2.8059 | 0.10445 | 0.046621 | -111.5817 | NO | ROTTURA BILANCIATA
| -0.0035 | 0.02295 | -0.0035 | > 0,0000 | 33.0813 | 2.7284 | 5.5772 | 0.80952 | 0.41597 | 0 | -25788.2331 | 0 | -25788.2331 | 2868664.9266 | 25.7882 | 2.8687 | 0.10712 | 0.047664 | -111.2393 | NO | ROTTURA BILANCIATA
| -0.0035 | 0.022275 | -0.0035 | > 0,0000 | 33.9476 | 2.7284 | 5.5772 | 0.80952 | 0.41597 | 0 | -26463.5796 | 0 | -26463.5796 | 2934253.3861 | 26.4636 | 2.9343 | 0.10993 | 0.048754 | -110.8789 | NO | ROTTURA BILANCIATA
| -0.0035 | 0.0216 | -0.0035 | > 0,0000 | 34.8606 | 2.7284 | 5.5772 | 0.80952 | 0.41597 | 0 | -27175.2496 | 0 | -27175.2496 | 3002842.7924 | 27.1752 | 3.0028 | 0.11288 | 0.049893 | -110.4992 | NO | ROTTURA BILANCIATA
| -0.0035 | 0.020925 | -0.0035 | > 0,0000 | 35.824 | 2.7284 | 5.5772 | 0.80952 | 0.41597 | 0 | -27926.2545 | 0 | -27926.2545 | 3074637.0691 | 27.9263 | 3.0746 | 0.116 | 0.051086 | -110.0984 | NO | ROTTURA BILANCIATA
| -0.0035 | 0.02025 | -0.0035 | > 0,0000 | 36.8421 | 2.7284 | 5.5772 | 0.80952 | 0.41597 | 0 | -28719.948 | 0 | -28719.948 | 3149858.076 | 28.7199 | 3.1499 | 0.1193 | 0.052336 | -109.6749 | NO | ROTTURA BILANCIATA
| -0.0035 | 0.019575 | -0.0035 | > 0,0000 | 37.9198 | 2.7284 | 5.5772 | 0.80952 | 0.41597 | 0 | -29560.0765 | 0 | -29560.0765 | 3228747.4429 | 29.5601 | 3.2287 | 0.12279 | 0.053647 | -109.2266 | NO | ROTTURA BILANCIATA
| -0.0035 | 0.0189 | -0.0035 | > 0,0000 | 39.0625 | 2.7284 | 5.5772 | 0.80952 | 0.41597 | 0 | -30450.8377 | 0 | -30450.8377 | 3311568.5872 | 30.4508 | 3.3116 | 0.12649 | 0.055023 | -108.7513 | NO | ROTTURA BILANCIATA
| -0.0035 | 0.018225 | -0.0035 | > 0,0000 | 40.2762 | 2.7284 | 5.5772 | 0.80952 | 0.41597 | 0 | -31396.9512 | 0 | -31396.9512 | 3398608.9239 | 31.397 | 3.3986 | 0.13042 | 0.056469 | -108.2465 | NO | ROTTURA BILANCIATA
| -0.0035 | 0.01755 | -0.0035 | > 0,0000 | 41.5677 | 2.7284 | 5.5772 | 0.80952 | 0.41597 | 0 | -32403.7418 | 0 | -32403.7418 | 3490182.2663 | 32.4037 | 3.4902 | 0.1346 | 0.057991 | -107.7092 | NO | ROTTURA BILANCIATA
| -0.0035 | 0.016875 | -0.0035 | > 0,0000 | 42.9448 | 2.7284 | 5.5772 | 0.80952 | 0.41597 | 0 | -33477.24 | 0 | -33477.24 | 3586631.4079 | 33.4772 | 3.5866 | 0.13906 | 0.059593 | -107.1364 | NO | ROTTURA BILANCIATA
| -0.0035 | 0.0162 | -0.0035 | > 0,0000 | 44.4162 | 2.7284 | 5.5772 | 0.80952 | 0.41597 | 0 | -34624.3028 | 0 | -34624.3028 | 3688330.8536 | 34.6243 | 3.6883 | 0.14382 | 0.061283 | -106.5243 | NO | ROTTURA BILANCIATA
| -0.0035 | 0.015525 | -0.0035 | > 0,0000 | 45.9921 | 2.7284 | 5.5772 | 0.80952 | 0.41597 | 0 | -35852.7603 | 0 | -35852.7603 | 3795689.6404 | 35.8528 | 3.7957 | 0.14893 | 0.063067 | -105.8688 | NO | ROTTURA BILANCIATA
| -0.0035 | 0.01485 | -0.0035 | > 0,0000 | 47.6839 | 2.7284 | 5.5772 | 0.80952 | 0.41597 | 0 | -37171.5948 | 0 | -37171.5948 | 3909154.1383 | 37.1716 | 3.9092 | 0.15441 | 0.064952 | -105.1651 | NO | ROTTURA BILANCIATA
| -0.0035 | 0.014175 | -0.0035 | > 0,0000 | 49.505 | 2.7284 | 5.5772 | 0.80952 | 0.41597 | 0 | -38591.1607 | 0 | -38591.1607 | 4029210.6488 | 38.5912 | 4.0292 | 0.1603 | 0.066947 | -104.4076 | NO | ROTTURA BILANCIATA
| -0.0035 | 0.0135 | -0.0035 | > 0,0000 | 51.4706 | 2.7284 | 5.5772 | 0.80952 | 0.41597 | 0 | -40123.4568 | 0 | -40123.4568 | 4156387.5005 | 40.1235 | 4.1564 | 0.16667 | 0.06906 | -103.59 | NO | ROTTURA BILANCIATA
| -0.0035 | 0.012825 | -0.0035 | > 0,0000 | 53.5988 | 2.7284 | 5.5772 | 0.80952 | 0.41597 | 0 | -41782.4665 | 0 | -41782.4665 | 4291256.1576 | 41.7825 | 4.2913 | 0.17356 | 0.071301 | -102.7047 | NO | ROTTURA BILANCIATA
| -0.0035 | 0.01215 | -0.0035 | > 0,0000 | 55.9105 | 2.7284 | 5.5772 | 0.80952 | 0.41597 | 0 | -43584.5857 | 0 | -43584.5857 | 4434430.5688 | 43.5846 | 4.4344 | 0.18104 | 0.07368 | -101.7431 | NO | ROTTURA BILANCIATA
| -0.0035 | 0.011475 | -0.0035 | > 0,0000 | 58.4307 | 2.7284 | 5.5772 | 0.80952 | 0.41597 | 0 | -45549.1663 | 0 | -45549.1663 | 4586563.5275 | 45.5492 | 4.5866 | 0.1892 | 0.076208 | -100.6948 | NO | ROTTURA BILANCIATA
| -0.0035 | 0.0108 | -0.0035 | > 0,0000 | 61.1888 | 2.7284 | 5.5772 | 0.80952 | 0.41597 | 0 | -47699.2144 | 0 | -47699.2144 | 4748338.0817 | 47.6992 | 4.7483 | 0.19814 | 0.078895 | -99.5475 | NO | ROTTURA BILANCIATA
| -0.0035 | 0.010125 | -0.0035 | > 0,0000 | 64.2202 | 2.7284 | 5.5772 | 0.80952 | 0.41597 | 0 | -50062.2947 | 0 | -50062.2947 | 4920450.8495 | 50.0623 | 4.9205 | 0.20795 | 0.081755 | -98.2866 | NO | ROTTURA BILANCIATA
| -0.0035 | 0.00945 | -0.0035 | > 0,0000 | 67.5676 | 2.7284 | 5.5772 | 0.80952 | 0.41597 | 0 | -52671.7193 | 0 | -52671.7193 | 5103582.1628 | 52.6717 | 5.1036 | 0.21879 | 0.084798 | -96.8942 | NO | ROTTURA BILANCIATA
| -0.0035 | 0.008775 | -0.0035 | > 0,0000 | 71.2831 | 2.7284 | 5.5772 | 0.80952 | 0.41597 | 0 | -55568.1275 | 0 | -55568.1275 | 5298344.7344 | 55.5681 | 5.2983 | 0.23082 | 0.088034 | -95.3486 | NO | ROTTURA BILANCIATA
| -0.0035 | 0.0081 | -0.0035 | > 0,0000 | 75.431 | 2.7284 | 5.5772 | 0.80952 | 0.41597 | 0 | -58801.6177 | 0 | -58801.6177 | 5505197.0941 | 58.8016 | 5.5052 | 0.24425 | 0.091471 | -93.6232 | NO | ROTTURA BILANCIATA
| -0.0035 | 0.007425 | -0.0035 | > 0,0000 | 80.0915 | 2.7284 | 5.5772 | 0.80952 | 0.41597 | 0 | -62434.6696 | 0 | -62434.6696 | 5724298.6047 | 62.4347 | 5.7243 | 0.25934 | 0.095111 | -91.6846 | NO | ROTTURA BILANCIATA
| -0.0035 | 0.00675 | -0.0035 | > 0,0000 | 85.3659 | 2.7284 | 5.5772 | 0.80952 | 0.41597 | 0 | -66546.221 | 0 | -66546.221 | 5955266.1922 | 66.5462 | 5.9553 | 0.27642 | 0.098949 | -89.4907 | NO | ROTTURA BILANCIATA
| -0.0035 | 0.006075 | -0.0035 | > 0,0000 | 91.3838 | 2.7284 | 5.5772 | 0.80952 | 0.41597 | 0 | -71237.469 | 0 | -71237.469 | 6196762.631 | 71.2375 | 6.1968 | 0.29591 | 0.10296 | -86.9874 | NO | ROTTURA BILANCIATA
| -0.0035 | 0.0054 | -0.0035 | > 0,0000 | 98.3146 | 2.7284 | 5.5772 | 0.80952 | 0.41597 | 0 | -76640.3107 | 0 | -76640.3107 | 6445789.5172 | 76.6403 | 6.4458 | 0.31835 | 0.1071 | -84.1044 | NO | ROTTURA BILANCIATA
| -0.0035 | 0.004725 | -0.0035 | > 0,0000 | 106.383 | 2.7284 | 5.5772 | 0.80952 | 0.41597 | 0 | -82929.9411 | 0 | -82929.9411 | 6696448.175 | 82.9299 | 6.6964 | 0.34448 | 0.11126 | -80.7483 | NO | ROTTURA BILANCIATA
| -0.0035 | 0.00405 | -0.0035 | > 0,0000 | 115.894 | 2.7284 | 5.5772 | 0.80952 | 0.41597 | 0 | -90344.2073 | 0 | -90344.2073 | 6937710.1178 | 90.3442 | 6.9377 | 0.37528 | 0.11527 | -76.792 | NO | ROTTURA BILANCIATA
| -0.0035 | 0.003375 | -0.0035 | > 0,0000 | 127.2727 | 2.7284 | 5.5772 | 0.80952 | 0.41597 | 0 | -99214.3659 | 0 | -99214.3659 | 7149270.4826 | 99.2144 | 7.1493 | 0.41212 | 0.11879 | -72.0588 | NO | ROTTURA BILANCIATA
| -0.0035 | 0.0027 | -0.0035 | > 0,0000 | 141.129 | 2.7284 | 5.5772 | 0.80952 | 0.41597 | 0 | -110015.9299 | 0 | -110015.9299 | 7293513.3798 | 110.0159 | 7.2935 | 0.45699 | 0.12118 | -66.2951 | NO | ROTTURA BILANCIATA
| -0.0035 | 0.002025 | -0.0035 | > 0,0000 | 158.371 | 2.7284 | 5.5772 | 0.80952 | 0.41597 | 0 | -123456.7901 | 0 | -123456.7901 | 7299132.155 | 123.4568 | 7.2991 | 0.51282 | 0.12128 | -59.123 | NO | ROTTURA BILANCIATA
| -0.0035 | 0.00135 | -0.0035 | > 0,0000 | 180.4124 | 2.7284 | 5.5772 | 0.80952 | 0.41597 | 0 | -140638.9207 | 0 | -140638.9207 | 7025549.4805 | 140.6389 | 7.0255 | 0.58419 | 0.11673 | -49.9545 | NO | ROTTURA BILANCIATA
| -0.0035 | 0.000675 | -0.0035 | > 0,0000 | 209.5808 | 2.7284 | 5.5772 | 0.80952 | 0.41597 | 0 | -163376.9498 | 0 | -163376.9498 | 6179147.582 | 163.3769 | 6.1791 | 0.67864 | 0.10267 | -37.8214 | SI | ROTTURA BILANCIATA
| -0.0035 | -2.3636e-17 | -0.0035 | > 0,0000 | 250 | 2.7284 | 5.5772 | 0.80952 | 0.41597 | 0 | -194885.3616 | 0 | -194885.3616 | 4094230.2847 | 194.8854 | 4.0942 | 0.80952 | 0.068027 | -21.0084 | SI | ROTTURA BILANCIATA
| -0.0035 | -2.3636e-17 | -0.0035 | -2.3874e-17 | 250 | 2.7284 | 5.5772 | 0.80952 | 0.41597 | 0 | -194885.3616 | 0 | -194885.3616 | 4094230.2847 | 194.8854 | 4.0942 | 0.80952 | 0.068027 | -21.0084 | SI | ROTTURA BILANCIATA
| -0.0035 | -0.0001 | -0.0035 | -0.0001 | 257.3529 | 2.82 | 5.5817 | 0.83669 | 0.43447 | 0 | -201425.485 | 0 | -201425.485 | 3299673.2489 | 201.4255 | 3.2997 | 0.83669 | 0.054825 | -16.3816 | SI | ROTTURA BILANCIATA
| -0.0035 | -0.0002 | -0.0035 | -0.0002 | 265.1515 | 2.9024 | 5.5939 | 0.86114 | 0.44932 | 0 | -207312.1693 | 0 | -207312.1693 | 2626530.6122 | 207.3122 | 2.6265 | 0.86114 | 0.043641 | -12.6694 | SI | ROTTURA BILANCIATA
| -0.0035 | 0 | -0.0035 | 0 | 250 | 2.7284 | 5.5772 | 0.80952 | 0.41597 | 0 | -194885.3616 | 0 | -194885.3616 | 4094230.2847 | 194.8854 | 4.0942 | 0.80952 | 0.068027 | -21.0084 | SI | ROTTURA BILANCIATA
CAMPO 5 | -0.0034 | -0.00013333 | -0.0034 | -0.00013333 | 260.2041 | 2.8484 | 5.585 | 0.84514 | 0.43979 | 0 | -203458.6191 | 0 | -203458.6191 | 3062459.9909 | 203.4586 | 3.0625 | 0.84514 | 0.050884 | -15.052 | SI | ROTTURA BILANCIATA
| -0.0033 | -0.00026667 | -0.0033 | -0.00026667 | 271.978 | 2.9525 | 5.6056 | 0.87601 | 0.45754 | 0 | -210890.5872 | 0 | -210890.5872 | 2238761.5128 | 210.8906 | 2.2388 | 0.87601 | 0.037198 | -10.6157 | SI | ROTTURA BILANCIATA
| -0.0032 | -0.0004 | -0.0032 | -0.0004 | 285.7143 | 3.0417 | 5.6352 | 0.90248 | 0.47067 | 0 | -217262.7866 | 0 | -217262.7866 | 1593146.8884 | 217.2628 | 1.5931 | 0.90248 | 0.026471 | -7.3328 | SI | ROTTURA BILANCIATA
| -0.0031 | -0.00053333 | -0.0031 | -0.00053333 | 301.9481 | 3.1172 | 5.6703 | 0.92488 | 0.48028 | 0 | -222656.7379 | 0 | -222656.7379 | 1097957.3174 | 222.6567 | 1.098 | 0.92488 | 0.018243 | -4.9312 | SI | ROTTURA BILANCIATA
| -0.003 | -0.00066667 | -0.003 | -0.00066667 | 321.4286 | 3.1802 | 5.7079 | 0.94356 | 0.48718 | 0 | -227153.9617 | 0 | -227153.9617 | 727863.1617 | 227.154 | 0.72786 | 0.94356 | 0.012094 | -3.2043 | SI | ROTTURA BILANCIATA
| -0.0029 | -0.0008 | -0.0029 | -0.0008 | 345.2381 | 3.2317 | 5.7456 | 0.95886 | 0.49203 | 0 | -230835.9788 | 0 | -230835.9788 | 459863.9456 | 230.836 | 0.45986 | 0.95886 | 0.0076408 | -1.9922 | SI | ROTTURA BILANCIATA
| -0.0028 | -0.00093333 | -0.0028 | -0.00093333 | 375 | 3.273 | 5.7813 | 0.9711 | 0.49532 | 0 | -233784.3099 | 0 | -233784.3099 | 273288.3551 | 233.7843 | 0.27329 | 0.9711 | 0.0045408 | -1.169 | SI | ROTTURA BILANCIATA
| -0.0027 | -0.0010667 | -0.0027 | -0.0010667 | 413.2653 | 3.3051 | 5.8133 | 0.98064 | 0.49746 | 0 | -236080.4755 | 0 | -236080.4755 | 149794.2387 | 236.0805 | 0.14979 | 0.98064 | 0.0024889 | -0.6345 | SI | ROTTURA BILANCIATA
| -0.0026 | -0.0012 | -0.0026 | -0.0012 | 464.2857 | 3.3293 | 5.8406 | 0.98781 | 0.49877 | 0 | -237805.9965 | 0 | -237805.9965 | 73368.6067 | 237.806 | 0.073369 | 0.98781 | 0.001219 | -0.30852 | SI | ROTTURA BILANCIATA
| -0.0025 | -0.0013333 | -0.0025 | -0.0013333 | 535.7143 | 3.3466 | 5.8625 | 0.99295 | 0.49949 | 0 | -239042.3934 | 0 | -239042.3934 | 30327.6317 | 239.0424 | 0.030328 | 0.99295 | 0.00050391 | -0.12687 | SI | ROTTURA BILANCIATA
| -0.0024 | -0.0014667 | -0.0024 | -0.0014667 | 642.8571 | 3.3582 | 5.8787 | 0.99639 | 0.49984 | 0 | -239871.1869 | 0 | -239871.1869 | 9316.6485 | 239.8712 | 0.0093166 | 0.99639 | 0.0001548 | -0.03884 | SI | ROTTURA BILANCIATA
| -0.0023 | -0.0016 | -0.0023 | -0.0016 | 821.4286 | 3.3652 | 5.8894 | 0.99848 | 0.49998 | 0 | -240373.8977 | 0 | -240373.8977 | 1310.1537 | 240.3739 | 0.0013102 | 0.99848 | 2.1769e-05 | -0.0054505 | SI | ROTTURA BILANCIATA
| -0.0022 | -0.0017333 | -0.0022 | -0.0017333 | 1178.5714 | 3.3688 | 5.8954 | 0.99955 | 0.50001 | 0 | -240632.0465 | 0 | -240632.0465 | -388.1937 | 240.632 | -0.00038819 | 0.99955 | -6.45e-06 | 0.0016132 | SI | ROTTURA BILANCIATA
| -0.0021 | -0.0018667 | -0.0021 | -0.0018667 | 2250 | 3.3702 | 5.8978 | 0.99994 | 0.5 | 0 | -240727.154 | 0 | -240727.154 | -145.5726 | 240.7272 | -0.00014557 | 0.99994 | -2.4187e-06 | 0.00060472 | SI | ROTTURA BILANCIATA
| -0.002 | -0.002 | -0.002 | -0.002 | 82351536043346320 | 3.3704 | 5.8981 | 1 | 0.5 | 0 | -240740.7407 | 0 | -240740.7407 | -2.7369e-08 | 240.7407 | -2.7369e-14 | 1 | -4.5475e-16 | 1.1369e-13 | SI | ROTTURA BILANCIATA
Note on F2: Cics: L'asse neutro tende a meno infinito
Note on F258: Cics: L'asse neutro tende a più infinito

## T2 (hidden)
| εc[-] | εs[-] | ε's[-] | ε'c[-] | Y[mm] | A(σ-ε) | Sy(σ-ε) | β1 | β2 | C' [N] | Cu [N] | T [N] | Ned [N] | MRd [Nmm] | Ned [kN] | MRd [kNm] | ν [-] | μ [-] | e [mm] | nocciolo | Rottura Bilanciata
CAMPO 1 | > 0,0000 | 0.0675 | 0.0675 | > 0,0000 | #DIV/0! | 0 | 0 | 0 | 0 | 0 | 0 | 0 | 0 | 0 | 0 | 0 | 0 | 0 | #DIV/0! | #DIV/0! | ROTTURA BILANCIATA
| > 0,0000 | 0.0675 | 0.066825 | > 0,0000 | -24750 | 0 | 0 | 0 | 0 | 0 | 0 | 0 | 0 | 0 | 0 | 0 | 0 | 0 | #DIV/0! | #DIV/0! | ROTTURA BILANCIATA
| > 0,0000 | 0.0675 | 0.06615 | > 0,0000 | -12250 | 0 | 0 | 0 | 0 | 0 | 0 | 0 | 0 | 0 | 0 | 0 | 0 | 0 | #DIV/0! | #DIV/0! | ROTTURA BILANCIATA
| > 0,0000 | 0.0675 | 0.065475 | > 0,0000 | -8083.3333 | 0 | 0 | 0 | 0 | 0 | 0 | 0 | 0 | 0 | 0 | 0 | 0 | 0 | #DIV/0! | #DIV/0! | ROTTURA BILANCIATA
| > 0,0000 | 0.0675 | 0.0648 | > 0,0000 | -6000 | 0 | 0 | 0 | 0 | 0 | 0 | 0 | 0 | 0 | 0 | 0 | 0 | 0 | #DIV/0! | #DIV/0! | ROTTURA BILANCIATA
| > 0,0000 | 0.0675 | 0.064125 | > 0,0000 | -4750 | 0 | 0 | 0 | 0 | 0 | 0 | 0 | 0 | 0 | 0 | 0 | 0 | 0 | #DIV/0! | #DIV/0! | ROTTURA BILANCIATA
| > 0,0000 | 0.0675 | 0.06345 | > 0,0000 | -3916.6667 | 0 | 0 | 0 | 0 | 0 | 0 | 0 | 0 | 0 | 0 | 0 | 0 | 0 | #DIV/0! | #DIV/0! | ROTTURA BILANCIATA
| > 0,0000 | 0.0675 | 0.062775 | > 0,0000 | -3321.4286 | 0 | 0 | 0 | 0 | 0 | 0 | 0 | 0 | 0 | 0 | 0 | 0 | 0 | #DIV/0! | #DIV/0! | ROTTURA BILANCIATA
| > 0,0000 | 0.0675 | 0.0621 | > 0,0000 | -2875 | 0 | 0 | 0 | 0 | 0 | 0 | 0 | 0 | 0 | 0 | 0 | 0 | 0 | #DIV/0! | #DIV/0! | ROTTURA BILANCIATA
| > 0,0000 | 0.0675 | 0.061425 | > 0,0000 | -2527.7778 | 0 | 0 | 0 | 0 | 0 | 0 | 0 | 0 | 0 | 0 | 0 | 0 | 0 | #DIV/0! | #DIV/0! | ROTTURA BILANCIATA
| > 0,0000 | 0.0675 | 0.06075 | > 0,0000 | -2250 | 0 | 0 | 0 | 0 | 0 | 0 | 0 | 0 | 0 | 0 | 0 | 0 | 0 | #DIV/0! | #DIV/0! | ROTTURA BILANCIATA
| > 0,0000 | 0.0675 | 0.060075 | > 0,0000 | -2022.7273 | 0 | 0 | 0 | 0 | 0 | 0 | 0 | 0 | 0 | 0 | 0 | 0 | 0 | #DIV/0! | #DIV/0! | ROTTURA BILANCIATA
| > 0,0000 | 0.0675 | 0.0594 | > 0,0000 | -1833.3333 | 0 | 0 | 0 | 0 | 0 | 0 | 0 | 0 | 0 | 0 | 0 | 0 | 0 | #DIV/0! | #DIV/0! | ROTTURA BILANCIATA
| > 0,0000 | 0.0675 | 0.058725 | > 0,0000 | -1673.0769 | 0 | 0 | 0 | 0 | 0 | 0 | 0 | 0 | 0 | 0 | 0 | 0 | 0 | #DIV/0! | #DIV/0! | ROTTURA BILANCIATA
| > 0,0000 | 0.0675 | 0.05805 | > 0,0000 | -1535.7143 | 0 | 0 | 0 | 0 | 0 | 0 | 0 | 0 | 0 | 0 | 0 | 0 | 0 | #DIV/0! | #DIV/0! | ROTTURA BILANCIATA
| > 0,0000 | 0.0675 | 0.057375 | > 0,0000 | -1416.6667 | 0 | 0 | 0 | 0 | 0 | 0 | 0 | 0 | 0 | 0 | 0 | 0 | 0 | #DIV/0! | #DIV/0! | ROTTURA BILANCIATA
| > 0,0000 | 0.0675 | 0.0567 | > 0,0000 | -1312.5 | 0 | 0 | 0 | 0 | 0 | 0 | 0 | 0 | 0 | 0 | 0 | 0 | 0 | #DIV/0! | #DIV/0! | ROTTURA BILANCIATA
| > 0,0000 | 0.0675 | 0.056025 | > 0,0000 | -1220.5882 | 0 | 0 | 0 | 0 | 0 | 0 | 0 | 0 | 0 | 0 | 0 | 0 | 0 | #DIV/0! | #DIV/0! | ROTTURA BILANCIATA
| > 0,0000 | 0.0675 | 0.05535 | > 0,0000 | -1138.8889 | 0 | 0 | 0 | 0 | 0 | 0 | 0 | 0 | 0 | 0 | 0 | 0 | 0 | #DIV/0! | #DIV/0! | ROTTURA BILANCIATA
| > 0,0000 | 0.0675 | 0.054675 | > 0,0000 | -1065.7895 | 0 | 0 | 0 | 0 | 0 | 0 | 0 | 0 | 0 | 0 | 0 | 0 | 0 | #DIV/0! | #DIV/0! | ROTTURA BILANCIATA
| > 0,0000 | 0.0675 | 0.054 | > 0,0000 | -1000 | 0 | 0 | 0 | 0 | 0 | 0 | 0 | 0 | 0 | 0 | 0 | 0 | 0 | #DIV/0! | #DIV/0! | ROTTURA BILANCIATA
| > 0,0000 | 0.0675 | 0.053325 | > 0,0000 | -940.4762 | 0 | 0 | 0 | 0 | 0 | 0 | 0 | 0 | 0 | 0 | 0 | 0 | 0 | #DIV/0! | #DIV/0! | ROTTURA BILANCIATA
| > 0,0000 | 0.0675 | 0.05265 | > 0,0000 | -886.3636 | 0 | 0 | 0 | 0 | 0 | 0 | 0 | 0 | 0 | 0 | 0 | 0 | 0 | #DIV/0! | #DIV/0! | ROTTURA BILANCIATA
| > 0,0000 | 0.0675 | 0.051975 | > 0,0000 | -836.9565 | 0 | 0 | 0 | 0 | 0 | 0 | 0 | 0 | 0 | 0 | 0 | 0 | 0 | #DIV/0! | #DIV/0! | ROTTURA BILANCIATA
| > 0,0000 | 0.0675 | 0.0513 | > 0,0000 | -791.6667 | 0 | 0 | 0 | 0 | 0 | 0 | 0 | 0 | 0 | 0 | 0 | 0 | 0 | #DIV/0! | #DIV/0! | ROTTURA BILANCIATA
| > 0,0000 | 0.0675 | 0.050625 | > 0,0000 | -750 | 0 | 0 | 0 | 0 | 0 | 0 | 0 | 0 | 0 | 0 | 0 | 0 | 0 | #DIV/0! | #DIV/0! | ROTTURA BILANCIATA
| > 0,0000 | 0.0675 | 0.04995 | > 0,0000 | -711.5385 | 0 | 0 | 0 | 0 | 0 | 0 | 0 | 0 | 0 | 0 | 0 | 0 | 0 | #DIV/0! | #DIV/0! | ROTTURA BILANCIATA
| > 0,0000 | 0.0675 | 0.049275 | > 0,0000 | -675.9259 | 0 | 0 | 0 | 0 | 0 | 0 | 0 | 0 | 0 | 0 | 0 | 0 | 0 | #DIV/0! | #DIV/0! | ROTTURA BILANCIATA
| > 0,0000 | 0.0675 | 0.0486 | > 0,0000 | -642.8571 | 0 | 0 | 0 | 0 | 0 | 0 | 0 | 0 | 0 | 0 | 0 | 0 | 0 | #DIV/0! | #DIV/0! | ROTTURA BILANCIATA
| > 0,0000 | 0.0675 | 0.047925 | > 0,0000 | -612.069 | 0 | 0 | 0 | 0 | 0 | 0 | 0 | 0 | 0 | 0 | 0 | 0 | 0 | #DIV/0! | #DIV/0! | ROTTURA BILANCIATA
| > 0,0000 | 0.0675 | 0.04725 | > 0,0000 | -583.3333 | 0 | 0 | 0 | 0 | 0 | 0 | 0 | 0 | 0 | 0 | 0 | 0 | 0 | #DIV/0! | #DIV/0! | ROTTURA BILANCIATA
| > 0,0000 | 0.0675 | 0.046575 | > 0,0000 | -556.4516 | 0 | 0 | 0 | 0 | 0 | 0 | 0 | 0 | 0 | 0 | 0 | 0 | 0 | #DIV/0! | #DIV/0! | ROTTURA BILANCIATA
| > 0,0000 | 0.0675 | 0.0459 | > 0,0000 | -531.25 | 0 | 0 | 0 | 0 | 0 | 0 | 0 | 0 | 0 | 0 | 0 | 0 | 0 | #DIV/0! | #DIV/0! | ROTTURA BILANCIATA
| > 0,0000 | 0.0675 | 0.045225 | > 0,0000 | -507.5758 | 0 | 0 | 0 | 0 | 0 | 0 | 0 | 0 | 0 | 0 | 0 | 0 | 0 | #DIV/0! | #DIV/0! | ROTTURA BILANCIATA
| > 0,0000 | 0.0675 | 0.04455 | > 0,0000 | -485.2941 | 0 | 0 | 0 | 0 | 0 | 0 | 0 | 0 | 0 | 0 | 0 | 0 | 0 | #DIV/0! | #DIV/0! | ROTTURA BILANCIATA
| > 0,0000 | 0.0675 | 0.043875 | > 0,0000 | -464.2857 | 0 | 0 | 0 | 0 | 0 | 0 | 0 | 0 | 0 | 0 | 0 | 0 | 0 | #DIV/0! | #DIV/0! | ROTTURA BILANCIATA
| > 0,0000 | 0.0675 | 0.0432 | > 0,0000 | -444.4444 | 0 | 0 | 0 | 0 | 0 | 0 | 0 | 0 | 0 | 0 | 0 | 0 | 0 | #DIV/0! | #DIV/0! | ROTTURA BILANCIATA
| > 0,0000 | 0.0675 | 0.042525 | > 0,0000 | -425.6757 | 0 | 0 | 0 | 0 | 0 | 0 | 0 | 0 | 0 | 0 | 0 | 0 | 0 | #DIV/0! | #DIV/0! | ROTTURA BILANCIATA
| > 0,0000 | 0.0675 | 0.04185 | > 0,0000 | -407.8947 | 0 | 0 | 0 | 0 | 0 | 0 | 0 | 0 | 0 | 0 | 0 | 0 | 0 | #DIV/0! | #DIV/0! | ROTTURA BILANCIATA
| > 0,0000 | 0.0675 | 0.041175 | > 0,0000 | -391.0256 | 0 | 0 | 0 | 0 | 0 | 0 | 0 | 0 | 0 | 0 | 0 | 0 | 0 | #DIV/0! | #DIV/0! | ROTTURA BILANCIATA
| > 0,0000 | 0.0675 | 0.0405 | > 0,0000 | -375 | 0 | 0 | 0 | 0 | 0 | 0 | 0 | 0 | 0 | 0 | 0 | 0 | 0 | #DIV/0! | #DIV/0! | ROTTURA BILANCIATA
| > 0,0000 | 0.0675 | 0.039825 | > 0,0000 | -359.7561 | 0 | 0 | 0 | 0 | 0 | 0 | 0 | 0 | 0 | 0 | 0 | 0 | 0 | #DIV/0! | #DIV/0! | ROTTURA BILANCIATA
| > 0,0000 | 0.0675 | 0.03915 | > 0,0000 | -345.2381 | 0 | 0 | 0 | 0 | 0 | 0 | 0 | 0 | 0 | 0 | 0 | 0 | 0 | #DIV/0! | #DIV/0! | ROTTURA BILANCIATA
| > 0,0000 | 0.0675 | 0.038475 | > 0,0000 | -331.3953 | 0 | 0 | 0 | 0 | 0 | 0 | 0 | 0 | 0 | 0 | 0 | 0 | 0 | #DIV/0! | #DIV/0! | ROTTURA BILANCIATA
| > 0,0000 | 0.0675 | 0.0378 | > 0,0000 | -318.1818 | 0 | 0 | 0 | 0 | 0 | 0 | 0 | 0 | 0 | 0 | 0 | 0 | 0 | #DIV/0! | #DIV/0! | ROTTURA BILANCIATA
| > 0,0000 | 0.0675 | 0.037125 | > 0,0000 | -305.5556 | 0 | 0 | 0 | 0 | 0 | 0 | 0 | 0 | 0 | 0 | 0 | 0 | 0 | #DIV/0! | #DIV/0! | ROTTURA BILANCIATA
| > 0,0000 | 0.0675 | 0.03645 | > 0,0000 | -293.4783 | 0 | 0 | 0 | 0 | 0 | 0 | 0 | 0 | 0 | 0 | 0 | 0 | 0 | #DIV/0! | #DIV/0! | ROTTURA BILANCIATA
| > 0,0000 | 0.0675 | 0.035775 | > 0,0000 | -281.9149 | 0 | 0 | 0 | 0 | 0 | 0 | 0 | 0 | 0 | 0 | 0 | 0 | 0 | #DIV/0! | #DIV/0! | ROTTURA BILANCIATA
| > 0,0000 | 0.0675 | 0.0351 | > 0,0000 | -270.8333 | 0 | 0 | 0 | 0 | 0 | 0 | 0 | 0 | 0 | 0 | 0 | 0 | 0 | #DIV/0! | #DIV/0! | ROTTURA BILANCIATA
| > 0,0000 | 0.0675 | 0.034425 | > 0,0000 | -260.2041 | 0 | 0 | 0 | 0 | 0 | 0 | 0 | 0 | 0 | 0 | 0 | 0 | 0 | #DIV/0! | #DIV/0! | ROTTURA BILANCIATA
| > 0,0000 | 0.0675 | 0.03375 | > 0,0000 | -250 | 0 | 0 | 0 | 0 | 0 | 0 | 0 | 0 | 0 | 0 | 0 | 0 | 0 | #DIV/0! | #DIV/0! | ROTTURA BILANCIATA
| > 0,0000 | 0.0675 | 0.033075 | > 0,0000 | -240.1961 | 0 | 0 | 0 | 0 | 0 | 0 | 0 | 0 | 0 | 0 | 0 | 0 | 0 | #DIV/0! | #DIV/0! | ROTTURA BILANCIATA
| > 0,0000 | 0.0675 | 0.0324 | > 0,0000 | -230.7692 | 0 | 0 | 0 | 0 | 0 | 0 | 0 | 0 | 0 | 0 | 0 | 0 | 0 | #DIV/0! | #DIV/0! | ROTTURA BILANCIATA
| > 0,0000 | 0.0675 | 0.031725 | > 0,0000 | -221.6981 | 0 | 0 | 0 | 0 | 0 | 0 | 0 | 0 | 0 | 0 | 0 | 0 | 0 | #DIV/0! | #DIV/0! | ROTTURA BILANCIATA
| > 0,0000 | 0.0675 | 0.03105 | > 0,0000 | -212.963 | 0 | 0 | 0 | 0 | 0 | 0 | 0 | 0 | 0 | 0 | 0 | 0 | 0 | #DIV/0! | #DIV/0! | ROTTURA BILANCIATA
| > 0,0000 | 0.0675 | 0.030375 | > 0,0000 | -204.5455 | 0 | 0 | 0 | 0 | 0 | 0 | 0 | 0 | 0 | 0 | 0 | 0 | 0 | #DIV/0! | #DIV/0! | ROTTURA BILANCIATA
| > 0,0000 | 0.0675 | 0.0297 | > 0,0000 | -196.4286 | 0 | 0 | 0 | 0 | 0 | 0 | 0 | 0 | 0 | 0 | 0 | 0 | 0 | #DIV/0! | #DIV/0! | ROTTURA BILANCIATA
| > 0,0000 | 0.0675 | 0.029025 | > 0,0000 | -188.5965 | 0 | 0 | 0 | 0 | 0 | 0 | 0 | 0 | 0 | 0 | 0 | 0 | 0 | #DIV/0! | #DIV/0! | ROTTURA BILANCIATA
| > 0,0000 | 0.0675 | 0.02835 | > 0,0000 | -181.0345 | 0 | 0 | 0 | 0 | 0 | 0 | 0 | 0 | 0 | 0 | 0 | 0 | 0 | #DIV/0! | #DIV/0! | ROTTURA BILANCIATA
| > 0,0000 | 0.0675 | 0.027675 | > 0,0000 | -173.7288 | 0 | 0 | 0 | 0 | 0 | 0 | 0 | 0 | 0 | 0 | 0 | 0 | 0 | #DIV/0! | #DIV/0! | ROTTURA BILANCIATA
| > 0,0000 | 0.0675 | 0.027 | > 0,0000 | -166.6667 | 0 | 0 | 0 | 0 | 0 | 0 | 0 | 0 | 0 | 0 | 0 | 0 | 0 | #DIV/0! | #DIV/0! | ROTTURA BILANCIATA
| > 0,0000 | 0.0675 | 0.026325 | > 0,0000 | -159.8361 | 0 | 0 | 0 | 0 | 0 | 0 | 0 | 0 | 0 | 0 | 0 | 0 | 0 | #DIV/0! | #DIV/0! | ROTTURA BILANCIATA
| > 0,0000 | 0.0675 | 0.02565 | > 0,0000 | -153.2258 | 0 | 0 | 0 | 0 | 0 | 0 | 0 | 0 | 0 | 0 | 0 | 0 | 0 | #DIV/0! | #DIV/0! | ROTTURA BILANCIATA
| > 0,0000 | 0.0675 | 0.024975 | > 0,0000 | -146.8254 | 0 | 0 | 0 | 0 | 0 | 0 | 0 | 0 | 0 | 0 | 0 | 0 | 0 | #DIV/0! | #DIV/0! | ROTTURA BILANCIATA
| > 0,0000 | 0.0675 | 0.0243 | > 0,0000 | -140.625 | 0 | 0 | 0 | 0 | 0 | 0 | 0 | 0 | 0 | 0 | 0 | 0 | 0 | #DIV/0! | #DIV/0! | ROTTURA BILANCIATA
| > 0,0000 | 0.0675 | 0.023625 | > 0,0000 | -134.6154 | 0 | 0 | 0 | 0 | 0 | 0 | 0 | 0 | 0 | 0 | 0 | 0 | 0 | #DIV/0! | #DIV/0! | ROTTURA BILANCIATA
| > 0,0000 | 0.0675 | 0.02295 | > 0,0000 | -128.7879 | 0 | 0 | 0 | 0 | 0 | 0 | 0 | 0 | 0 | 0 | 0 | 0 | 0 | #DIV/0! | #DIV/0! | ROTTURA BILANCIATA
| > 0,0000 | 0.0675 | 0.022275 | > 0,0000 | -123.1343 | 0 | 0 | 0 | 0 | 0 | 0 | 0 | 0 | 0 | 0 | 0 | 0 | 0 | #DIV/0! | #DIV/0! | ROTTURA BILANCIATA
| > 0,0000 | 0.0675 | 0.0216 | > 0,0000 | -117.6471 | 0 | 0 | 0 | 0 | 0 | 0 | 0 | 0 | 0 | 0 | 0 | 0 | 0 | #DIV/0! | #DIV/0! | ROTTURA BILANCIATA
| > 0,0000 | 0.0675 | 0.020925 | > 0,0000 | -112.3188 | 0 | 0 | 0 | 0 | 0 | 0 | 0 | 0 | 0 | 0 | 0 | 0 | 0 | #DIV/0! | #DIV/0! | ROTTURA BILANCIATA
| > 0,0000 | 0.0675 | 0.02025 | > 0,0000 | -107.1429 | 0 | 0 | 0 | 0 | 0 | 0 | 0 | 0 | 0 | 0 | 0 | 0 | 0 | #DIV/0! | #DIV/0! | ROTTURA BILANCIATA
| > 0,0000 | 0.0675 | 0.019575 | > 0,0000 | -102.1127 | 0 | 0 | 0 | 0 | 0 | 0 | 0 | 0 | 0 | 0 | 0 | 0 | 0 | #DIV/0! | #DIV/0! | ROTTURA BILANCIATA
| > 0,0000 | 0.0675 | 0.0189 | > 0,0000 | -97.2222 | 0 | 0 | 0 | 0 | 0 | 0 | 0 | 0 | 0 | 0 | 0 | 0 | 0 | #DIV/0! | #DIV/0! | ROTTURA BILANCIATA
| > 0,0000 | 0.0675 | 0.018225 | > 0,0000 | -92.4658 | 0 | 0 | 0 | 0 | 0 | 0 | 0 | 0 | 0 | 0 | 0 | 0 | 0 | #DIV/0! | #DIV/0! | ROTTURA BILANCIATA
| > 0,0000 | 0.0675 | 0.01755 | > 0,0000 | -87.8378 | 0 | 0 | 0 | 0 | 0 | 0 | 0 | 0 | 0 | 0 | 0 | 0 | 0 | #DIV/0! | #DIV/0! | ROTTURA BILANCIATA
| > 0,0000 | 0.0675 | 0.016875 | > 0,0000 | -83.3333 | 0 | 0 | 0 | 0 | 0 | 0 | 0 | 0 | 0 | 0 | 0 | 0 | 0 | #DIV/0! | #DIV/0! | ROTTURA BILANCIATA
| > 0,0000 | 0.0675 | 0.0162 | > 0,0000 | -78.9474 | 0 | 0 | 0 | 0 | 0 | 0 | 0 | 0 | 0 | 0 | 0 | 0 | 0 | #DIV/0! | #DIV/0! | ROTTURA BILANCIATA
| > 0,0000 | 0.0675 | 0.015525 | > 0,0000 | -74.6753 | 0 | 0 | 0 | 0 | 0 | 0 | 0 | 0 | 0 | 0 | 0 | 0 | 0 | #DIV/0! | #DIV/0! | ROTTURA BILANCIATA
| > 0,0000 | 0.0675 | 0.01485 | > 0,0000 | -70.5128 | 0 | 0 | 0 | 0 | 0 | 0 | 0 | 0 | 0 | 0 | 0 | 0 | 0 | #DIV/0! | #DIV/0! | ROTTURA BILANCIATA
| > 0,0000 | 0.0675 | 0.014175 | > 0,0000 | -66.4557 | 0 | 0 | 0 | 0 | 0 | 0 | 0 | 0 | 0 | 0 | 0 | 0 | 0 | #DIV/0! | #DIV/0! | ROTTURA BILANCIATA
| > 0,0000 | 0.0675 | 0.0135 | > 0,0000 | -62.5 | 0 | 0 | 0 | 0 | 0 | 0 | 0 | 0 | 0 | 0 | 0 | 0 | 0 | #DIV/0! | #DIV/0! | ROTTURA BILANCIATA
| > 0,0000 | 0.0675 | 0.012825 | > 0,0000 | -58.642 | 0 | 0 | 0 | 0 | 0 | 0 | 0 | 0 | 0 | 0 | 0 | 0 | 0 | #DIV/0! | #DIV/0! | ROTTURA BILANCIATA
| > 0,0000 | 0.0675 | 0.01215 | > 0,0000 | -54.878 | 0 | 0 | 0 | 0 | 0 | 0 | 0 | 0 | 0 | 0 | 0 | 0 | 0 | #DIV/0! | #DIV/0! | ROTTURA BILANCIATA
| > 0,0000 | 0.0675 | 0.011475 | > 0,0000 | -51.2048 | 0 | 0 | 0 | 0 | 0 | 0 | 0 | 0 | 0 | 0 | 0 | 0 | 0 | #DIV/0! | #DIV/0! | ROTTURA BILANCIATA
| > 0,0000 | 0.0675 | 0.0108 | > 0,0000 | -47.619 | 0 | 0 | 0 | 0 | 0 | 0 | 0 | 0 | 0 | 0 | 0 | 0 | 0 | #DIV/0! | #DIV/0! | ROTTURA BILANCIATA
| > 0,0000 | 0.0675 | 0.010125 | > 0,0000 | -44.1176 | 0 | 0 | 0 | 0 | 0 | 0 | 0 | 0 | 0 | 0 | 0 | 0 | 0 | #DIV/0! | #DIV/0! | ROTTURA BILANCIATA
| > 0,0000 | 0.0675 | 0.00945 | > 0,0000 | -40.6977 | 0 | 0 | 0 | 0 | 0 | 0 | 0 | 0 | 0 | 0 | 0 | 0 | 0 | #DIV/0! | #DIV/0! | ROTTURA BILANCIATA
| > 0,0000 | 0.0675 | 0.008775 | > 0,0000 | -37.3563 | 0 | 0 | 0 | 0 | 0 | 0 | 0 | 0 | 0 | 0 | 0 | 0 | 0 | #DIV/0! | #DIV/0! | ROTTURA BILANCIATA
| > 0,0000 | 0.0675 | 0.0081 | > 0,0000 | -34.0909 | 0 | 0 | 0 | 0 | 0 | 0 | 0 | 0 | 0 | 0 | 0 | 0 | 0 | #DIV/0! | #DIV/0! | ROTTURA BILANCIATA
| > 0,0000 | 0.0675 | 0.007425 | > 0,0000 | -30.8989 | 0 | 0 | 0 | 0 | 0 | 0 | 0 | 0 | 0 | 0 | 0 | 0 | 0 | #DIV/0! | #DIV/0! | ROTTURA BILANCIATA
| > 0,0000 | 0.0675 | 0.00675 | > 0,0000 | -27.7778 | 0 | 0 | 0 | 0 | 0 | 0 | 0 | 0 | 0 | 0 | 0 | 0 | 0 | #DIV/0! | #DIV/0! | ROTTURA BILANCIATA
| > 0,0000 | 0.0675 | 0.006075 | > 0,0000 | -24.7253 | 0 | 0 | 0 | 0 | 0 | 0 | 0 | 0 | 0 | 0 | 0 | 0 | 0 | #DIV/0! | #DIV/0! | ROTTURA BILANCIATA
| > 0,0000 | 0.0675 | 0.0054 | > 0,0000 | -21.7391 | 0 | 0 | 0 | 0 | 0 | 0 | 0 | 0 | 0 | 0 | 0 | 0 | 0 | #DIV/0! | #DIV/0! | ROTTURA BILANCIATA
| > 0,0000 | 0.0675 | 0.004725 | > 0,0000 | -18.8172 | 0 | 0 | 0 | 0 | 0 | 0 | 0 | 0 | 0 | 0 | 0 | 0 | 0 | #DIV/0! | #DIV/0! | ROTTURA BILANCIATA
| > 0,0000 | 0.0675 | 0.00405 | > 0,0000 | -15.9574 | 0 | 0 | 0 | 0 | 0 | 0 | 0 | 0 | 0 | 0 | 0 | 0 | 0 | #DIV/0! | #DIV/0! | ROTTURA BILANCIATA
| > 0,0000 | 0.0675 | 0.003375 | > 0,0000 | -13.1579 | 0 | 0 | 0 | 0 | 0 | 0 | 0 | 0 | 0 | 0 | 0 | 0 | 0 | #DIV/0! | #DIV/0! | ROTTURA BILANCIATA
| > 0,0000 | 0.0675 | 0.0027 | > 0,0000 | -10.4167 | 0 | 0 | 0 | 0 | 0 | 0 | 0 | 0 | 0 | 0 | 0 | 0 | 0 | #DIV/0! | #DIV/0! | ROTTURA BILANCIATA
| > 0,0000 | 0.0675 | 0.002025 | > 0,0000 | -7.732 | 0 | 0 | 0 | 0 | 0 | 0 | 0 | 0 | 0 | 0 | 0 | 0 | 0 | #DIV/0! | #DIV/0! | ROTTURA BILANCIATA
| > 0,0000 | 0.0675 | 0.00135 | > 0,0000 | -5.102 | 0 | 0 | 0 | 0 | 0 | 0 | 0 | 0 | 0 | 0 | 0 | 0 | 0 | #DIV/0! | #DIV/0! | ROTTURA BILANCIATA
| > 0,0000 | 0.0675 | 0.000675 | > 0,0000 | -2.5253 | 0 | 0 | 0 | 0 | 0 | 0 | 0 | 0 | 0 | 0 | 0 | 0 | 0 | #DIV/0! | #DIV/0! | ROTTURA BILANCIATA
| > 0,0000 | 0.0675 | -2.3636e-17 | > 0,0000 | 8.7539e-14 | 0 | 0 | 0 | 0 | 0 | 0 | 0 | 0 | 0 | 0 | 0 | 0 | 0 | #DIV/0! | #DIV/0! | ROTTURA BILANCIATA
CAMPO 2 | 0 | 0.0675 | 0 | > 0,0000 | 0 | 0 | 0 | 0 | 0 | 0 | 0 | 0 | 0 | 0 | 0 | 0 | 0 | 0 | #DIV/0! | #DIV/0! | ROTTURA BILANCIATA
| -0.0001 | 0.0675 | -0.0001 | > 0,0000 | 0.36982 | 0.0047346 | 0.00031497 | 0.0014048 | 0.33475 | 0 | -0.50027 | 0 | -0.50027 | 62.472 | 0.00050027 | 6.2472e-05 | 2.0781e-06 | 1.038e-06 | -124.8762 | NO | ROTTURA BILANCIATA
| -0.0002 | 0.0675 | -0.0002 | > 0,0000 | 0.73855 | 0.018617 | 0.0024716 | 0.0055238 | 0.33621 | 0 | -3.9285 | 0 | -3.9285 | 490.0903 | 0.0039285 | 0.00049009 | 1.6318e-05 | 8.143e-06 | -124.7517 | NO | ROTTURA BILANCIATA
| -0.0003 | 0.0675 | -0.0003 | > 0,0000 | 1.1062 | 0.041167 | 0.0081792 | 0.012214 | 0.33772 | 0 | -13.011 | 0 | -13.011 | 1621.5089 | 0.013011 | 0.0016215 | 5.4046e-05 | 2.6942e-05 | -124.6264 | NO | ROTTURA BILANCIATA
| -0.0004 | 0.0675 | -0.0004 | > 0,0000 | 1.4728 | 0.071901 | 0.019002 | 0.021333 | 0.33929 | 0 | -30.2551 | 0 | -30.2551 | 3766.7689 | 0.030255 | 0.0037668 | 0.00012568 | 6.2586e-05 | -124.5003 | NO | ROTTURA BILANCIATA
| -0.0005 | 0.0675 | -0.0005 | > 0,0000 | 1.8382 | 0.11034 | 0.036362 | 0.032738 | 0.34091 | 0 | -57.9514 | 0 | -57.9514 | 7207.6112 | 0.057951 | 0.0072076 | 0.00024072 | 0.00011976 | -124.3733 | NO | ROTTURA BILANCIATA
| -0.0006 | 0.0675 | -0.0006 | > 0,0000 | 2.2026 | 0.156 | 0.061533 | 0.046286 | 0.34259 | 0 | -98.175 | 0 | -98.175 | 12197.7854 | 0.098175 | 0.012198 | 0.0004078 | 0.00020267 | -124.2454 | NO | ROTTURA BILANCIATA
| -0.0007 | 0.0675 | -0.0007 | > 0,0000 | 2.566 | 0.2084 | 0.095648 | 0.061833 | 0.34434 | 0 | -152.7868 | 0 | -152.7868 | 18963.3558 | 0.15279 | 0.018963 | 0.00063465 | 0.00031508 | -124.1164 | NO | ROTTURA BILANCIATA
| -0.0008 | 0.0675 | -0.0008 | > 0,0000 | 2.9283 | 0.26706 | 0.13969 | 0.079238 | 0.34615 | 0 | -223.4359 | 0 | -223.4359 | 27703.0035 | 0.22344 | 0.027703 | 0.00092812 | 0.0004603 | -123.9864 | NO | ROTTURA BILANCIATA
| -0.0009 | 0.0675 | -0.0009 | > 0,0000 | 3.2895 | 0.3315 | 0.19451 | 0.098357 | 0.34804 | 0 | -311.5602 | 0 | -311.5602 | 38588.3242 | 0.31156 | 0.038588 | 0.0012942 | 0.00064116 | -123.8551 | NO | ROTTURA BILANCIATA
| -0.001 | 0.0675 | -0.001 | > 0,0000 | 3.6496 | 0.40123 | 0.2608 | 0.11905 | 0.35 | 0 | -418.3885 | 0 | -418.3885 | 51764.1242 | 0.41839 | 0.051764 | 0.0017379 | 0.00086008 | -123.7226 | NO | ROTTURA BILANCIATA
| -0.0011 | 0.0675 | -0.0011 | > 0,0000 | 4.0087 | 0.47578 | 0.33912 | 0.14117 | 0.35204 | 0 | -544.9421 | 0 | -544.9421 | 67348.7111 | 0.54494 | 0.067349 | 0.0022636 | 0.001119 | -123.5888 | NO | ROTTURA BILANCIATA
| -0.0012 | 0.0675 | -0.0012 | > 0,0000 | 4.3668 | 0.55467 | 0.42987 | 0.16457 | 0.35417 | 0 | -692.0358 | 0 | -692.0358 | 85434.1826 | 0.69204 | 0.085434 | 0.0028746 | 0.0014195 | -123.4534 | NO | ROTTURA BILANCIATA
| -0.0013 | 0.0675 | -0.0013 | > 0,0000 | 4.7238 | 0.6374 | 0.53331 | 0.18912 | 0.35638 | 0 | -860.2799 | 0 | -860.2799 | 106086.7111 | 0.86028 | 0.10609 | 0.0035735 | 0.0017627 | -123.3165 | NO | ROTTURA BILANCIATA
| -0.0014 | 0.0675 | -0.0014 | > 0,0000 | 5.0798 | 0.72351 | 0.64958 | 0.21467 | 0.3587 | 0 | -1050.0815 | 0 | -1050.0815 | 129346.8254 | 1.0501 | 0.12935 | 0.0043619 | 0.0021491 | -123.1779 | NO | ROTTURA BILANCIATA
| -0.0015 | 0.0675 | -0.0015 | > 0,0000 | 5.4348 | 0.8125 | 0.77865 | 0.24107 | 0.36111 | 0 | -1261.646 | 0 | -1261.646 | 155229.689 | 1.2616 | 0.15523 | 0.0052407 | 0.0025792 | -123.0374 | NO | ROTTURA BILANCIATA
| -0.0016 | 0.0675 | -0.0016 | > 0,0000 | 5.7887 | 0.9039 | 0.92034 | 0.26819 | 0.36364 | 0 | -1494.9783 | 0 | -1494.9783 | 183725.3748 | 1.495 | 0.18373 | 0.0062099 | 0.0030527 | -122.895 | NO | ROTTURA BILANCIATA
| -0.0017 | 0.0675 | -0.0017 | > 0,0000 | 6.1416 | 0.99723 | 1.0743 | 0.29588 | 0.36628 | 0 | -1749.8847 | 0 | -1749.8847 | 214799.1376 | 1.7499 | 0.2148 | 0.0072688 | 0.003569 | -122.7505 | NO | ROTTURA BILANCIATA
| -0.0018 | 0.0675 | -0.0018 | > 0,0000 | 6.4935 | 1.092 | 1.2402 | 0.324 | 0.36905 | 0 | -2025.974 | 0 | -2025.974 | 248391.6825 | 2.026 | 0.24839 | 0.0084156 | 0.0041271 | -122.6036 | NO | ROTTURA BILANCIATA
| -0.0019 | 0.0675 | -0.0019 | > 0,0000 | 6.8444 | 1.1877 | 1.4173 | 0.3524 | 0.37195 | 0 | -2322.6592 | 0 | -2322.6592 | 284419.4308 | 2.3227 | 0.28442 | 0.009648 | 0.0047257 | -122.4542 | NO | ROTTURA BILANCIATA
| -0.002 | 0.0675 | -0.002 | > 0,0000 | 7.1942 | 1.284 | 1.6049 | 0.38095 | 0.375 | 0 | -2639.1585 | 0 | -2639.1585 | 322774.7823 | 2.6392 | 0.32277 | 0.010963 | 0.005363 | -122.3022 | NO | ROTTURA BILANCIATA
| -0.0021 | 0.0675 | -0.0021 | > 0,0000 | 7.5431 | 1.3802 | 1.8023 | 0.40952 | 0.37818 | 0 | -2974.6701 | 0 | -2974.6701 | 363347.9779 | 2.9747 | 0.36335 | 0.012356 | 0.0060372 | -122.1473 | NO | ROTTURA BILANCIATA
| -0.0022 | 0.0675 | -0.0022 | > 0,0000 | 7.891 | 1.4765 | 2.0094 | 0.4381 | 0.38142 | 0 | -3328.9558 | 0 | -3328.9558 | 406100.0044 | 3.329 | 0.4061 | 0.013828 | 0.0067475 | -121.9902 | NO | ROTTURA BILANCIATA
| -0.0023 | 0.0675 | -0.0023 | > 0,0000 | 8.2378 | 1.5728 | 2.226 | 0.46667 | 0.38465 | 0 | -3701.935 | 0 | -3701.935 | 451011.6463 | 3.7019 | 0.45101 | 0.015377 | 0.0074937 | -121.8313 | NO | ROTTURA BILANCIATA
| -0.0024 | 0.0675 | -0.0024 | > 0,0000 | 8.5837 | 1.6691 | 2.4523 | 0.49524 | 0.38782 | 0 | -4093.5274 | 0 | -4093.5274 | 498063.8545 | 4.0935 | 0.49806 | 0.017004 | 0.0082755 | -121.6711 | NO | ROTTURA BILANCIATA
| -0.0025 | 0.0675 | -0.0025 | > 0,0000 | 8.9286 | 1.7654 | 2.6883 | 0.52381 | 0.39091 | 0 | -4503.6533 | 0 | -4503.6533 | 547237.7443 | 4.5037 | 0.54724 | 0.018707 | 0.0090926 | -121.5097 | NO | ROTTURA BILANCIATA
| -0.0026 | 0.0675 | -0.0026 | > 0,0000 | 9.2725 | 1.8617 | 2.9338 | 0.55238 | 0.3939 | 0 | -4932.2334 | 0 | -4932.2334 | 598514.5944 | 4.9322 | 0.59851 | 0.020488 | 0.0099446 | -121.3476 | NO | ROTTURA BILANCIATA
| -0.0027 | 0.0675 | -0.0027 | > 0,0000 | 9.6154 | 1.958 | 3.189 | 0.58095 | 0.39678 | 0 | -5379.1887 | 0 | -5379.1887 | 651875.8448 | 5.3792 | 0.65188 | 0.022344 | 0.010831 | -121.1848 | NO | ROTTURA BILANCIATA
| -0.0028 | 0.0675 | -0.0028 | > 0,0000 | 9.9573 | 2.0543 | 3.4538 | 0.60952 | 0.39955 | 0 | -5844.4409 | 0 | -5844.4409 | 707303.0956 | 5.8444 | 0.7073 | 0.024277 | 0.011752 | -121.0215 | NO | ROTTURA BILANCIATA
| -0.0029 | 0.0675 | -0.0029 | > 0,0000 | 10.2983 | 2.1506 | 3.7283 | 0.6381 | 0.40221 | 0 | -6327.9121 | 0 | -6327.9121 | 764778.1053 | 6.3279 | 0.76478 | 0.026285 | 0.012707 | -120.8579 | NO | ROTTURA BILANCIATA
| -0.003 | 0.0675 | -0.003 | > 0,0000 | 10.6383 | 2.2469 | 4.0123 | 0.66667 | 0.40476 | 0 | -6829.5246 | 0 | -6829.5246 | 824282.7895 | 6.8295 | 0.82428 | 0.028369 | 0.013696 | -120.694 | NO | ROTTURA BILANCIATA
| -0.0031 | 0.0675 | -0.0031 | > 0,0000 | 10.9773 | 2.3432 | 4.306 | 0.69524 | 0.4072 | 0 | -7349.2014 | 0 | -7349.2014 | 885799.2191 | 7.3492 | 0.8858 | 0.030527 | 0.014718 | -120.53 | NO | ROTTURA BILANCIATA
| -0.0032 | 0.0675 | -0.0032 | > 0,0000 | 11.3154 | 2.4395 | 4.6094 | 0.72381 | 0.40954 | 0 | -7886.8658 | 0 | -7886.8658 | 949309.6192 | 7.8869 | 0.94931 | 0.032761 | 0.015773 | -120.3659 | NO | ROTTURA BILANCIATA
| -0.0033 | 0.0675 | -0.0033 | > 0,0000 | 11.6525 | 2.5358 | 4.9223 | 0.75238 | 0.41178 | 0 | -8442.4416 | 0 | -8442.4416 | 1014796.3673 | 8.4424 | 1.0148 | 0.035069 | 0.016861 | -120.2018 | NO | ROTTURA BILANCIATA
| -0.0034 | 0.0675 | -0.0034 | > 0,0000 | 11.9887 | 2.6321 | 5.2449 | 0.78095 | 0.41392 | 0 | -9015.8531 | 0 | -9015.8531 | 1082241.992 | 9.0159 | 1.0822 | 0.03745 | 0.017982 | -120.0377 | NO | ROTTURA BILANCIATA
| -0.0035 | 0.0675 | -0.0035 | > 0,0000 | 12.3239 | 2.7284 | 5.5772 | 0.80952 | 0.41597 | 0 | -9607.0249 | 0 | -9607.0249 | 1151629.1717 | 9.607 | 1.1516 | 0.039906 | 0.019135 | -119.8737 | NO | ROTTURA BILANCIATA
CAMPO 3-4-4a | -0.0035 | 0.0675 | -0.0035 | > 0,0000 | 12.3239 | 2.7284 | 5.5772 | 0.80952 | 0.41597 | 0 | -9607.0249 | 0 | -9607.0249 | 1151629.1717 | 9.607 | 1.1516 | 0.039906 | 0.019135 | -119.8737 | NO | ROTTURA BILANCIATA
| -0.0035 | 0.066825 | -0.0035 | > 0,0000 | 12.4422 | 2.7284 | 5.5772 | 0.80952 | 0.41597 | 0 | -9699.2359 | 0 | -9699.2359 | 1162205.6037 | 9.6992 | 1.1622 | 0.040289 | 0.01931 | -119.8244 | NO | ROTTURA BILANCIATA
| -0.0035 | 0.06615 | -0.0035 | > 0,0000 | 12.5628 | 2.7284 | 5.5772 | 0.80952 | 0.41597 | 0 | -9793.2342 | 0 | -9793.2342 | 1172977.6949 | 9.7932 | 1.173 | 0.04068 | 0.019489 | -119.7743 | NO | ROTTURA BILANCIATA
| -0.0035 | 0.065475 | -0.0035 | > 0,0000 | 12.6858 | 2.7284 | 5.5772 | 0.80952 | 0.41597 | 0 | -9889.0724 | 0 | -9889.0724 | 1183950.9126 | 9.8891 | 1.184 | 0.041078 | 0.019672 | -119.7232 | NO | ROTTURA BILANCIATA
| -0.0035 | 0.0648 | -0.0035 | > 0,0000 | 12.8111 | 2.7284 | 5.5772 | 0.80952 | 0.41597 | 0 | -9986.8048 | 0 | -9986.8048 | 1195130.9293 | 9.9868 | 1.1951 | 0.041484 | 0.019858 | -119.671 | NO | ROTTURA BILANCIATA
| -0.0035 | 0.064125 | -0.0035 | > 0,0000 | 12.939 | 2.7284 | 5.5772 | 0.80952 | 0.41597 | 0 | -10086.4882 | 0 | -10086.4882 | 1206523.6322 | 10.0865 | 1.2065 | 0.041898 | 0.020047 | -119.6178 | NO | ROTTURA BILANCIATA
| -0.0035 | 0.06345 | -0.0035 | > 0,0000 | 13.0695 | 2.7284 | 5.5772 | 0.80952 | 0.41597 | 0 | -10188.1817 | 0 | -10188.1817 | 1218135.1335 | 10.1882 | 1.2181 | 0.04232 | 0.02024 | -119.5635 | NO | ROTTURA BILANCIATA
| -0.0035 | 0.062775 | -0.0035 | > 0,0000 | 13.2026 | 2.7284 | 5.5772 | 0.80952 | 0.41597 | 0 | -10291.9467 | 0 | -10291.9467 | 1229971.7812 | 10.2919 | 1.23 | 0.042751 | 0.020436 | -119.5082 | NO | ROTTURA BILANCIATA
| -0.0035 | 0.0621 | -0.0035 | > 0,0000 | 13.3384 | 2.7284 | 5.5772 | 0.80952 | 0.41597 | 0 | -10397.847 | 0 | -10397.847 | 1242040.1704 | 10.3978 | 1.242 | 0.043191 | 0.020637 | -119.4517 | NO | ROTTURA BILANCIATA
| -0.0035 | 0.061425 | -0.0035 | > 0,0000 | 13.4771 | 2.7284 | 5.5772 | 0.80952 | 0.41597 | 0 | -10505.9494 | 0 | -10505.9494 | 1254347.1558 | 10.5059 | 1.2543 | 0.04364 | 0.020841 | -119.394 | NO | ROTTURA BILANCIATA
| -0.0035 | 0.06075 | -0.0035 | > 0,0000 | 13.6187 | 2.7284 | 5.5772 | 0.80952 | 0.41597 | 0 | -10616.3232 | 0 | -10616.3232 | 1266899.8643 | 10.6163 | 1.2669 | 0.044099 | 0.02105 | -119.3351 | NO | ROTTURA BILANCIATA
| -0.0035 | 0.060075 | -0.0035 | > 0,0000 | 13.7633 | 2.7284 | 5.5772 | 0.80952 | 0.41597 | 0 | -10729.0407 | 0 | -10729.0407 | 1279705.7083 | 10.729 | 1.2797 | 0.044567 | 0.021263 | -119.2749 | NO | ROTTURA BILANCIATA
| -0.0035 | 0.0594 | -0.0035 | > 0,0000 | 13.911 | 2.7284 | 5.5772 | 0.80952 | 0.41597 | 0 | -10844.1775 | 0 | -10844.1775 | 1292772.4008 | 10.8442 | 1.2928 | 0.045045 | 0.02148 | -119.2135 | NO | ROTTURA BILANCIATA
| -0.0035 | 0.058725 | -0.0035 | > 0,0000 | 14.0619 | 2.7284 | 5.5772 | 0.80952 | 0.41597 | 0 | -10961.8122 | 0 | -10961.8122 | 1306107.9701 | 10.9618 | 1.3061 | 0.045534 | 0.021701 | -119.1507 | NO | ROTTURA BILANCIATA
| -0.0035 | 0.05805 | -0.0035 | > 0,0000 | 14.2161 | 2.7284 | 5.5772 | 0.80952 | 0.41597 | 0 | -11082.0271 | 0 | -11082.0271 | 1319720.7761 | 11.082 | 1.3197 | 0.046033 | 0.021928 | -119.0866 | NO | ROTTURA BILANCIATA
| -0.0035 | 0.057375 | -0.0035 | > 0,0000 | 14.3737 | 2.7284 | 5.5772 | 0.80952 | 0.41597 | 0 | -11204.9079 | 0 | -11204.9079 | 1333619.5282 | 11.2049 | 1.3336 | 0.046543 | 0.022159 | -119.021 | NO | ROTTURA BILANCIATA
| -0.0035 | 0.0567 | -0.0035 | > 0,0000 | 14.5349 | 2.7284 | 5.5772 | 0.80952 | 0.41597 | 0 | -11330.5443 | 0 | -11330.5443 | 1347813.3026 | 11.3305 | 1.3478 | 0.047065 | 0.022394 | -118.954 | NO | ROTTURA BILANCIATA
| -0.0035 | 0.056025 | -0.0035 | > 0,0000 | 14.6997 | 2.7284 | 5.5772 | 0.80952 | 0.41597 | 0 | -11459.0301 | 0 | -11459.0301 | 1362311.5625 | 11.459 | 1.3623 | 0.047599 | 0.022635 | -118.8854 | NO | ROTTURA BILANCIATA
| -0.0035 | 0.05535 | -0.0035 | > 0,0000 | 14.8683 | 2.7284 | 5.5772 | 0.80952 | 0.41597 | 0 | -11590.4633 | 0 | -11590.4633 | 1377124.179 | 11.5905 | 1.3771 | 0.048145 | 0.022881 | -118.8153 | NO | ROTTURA BILANCIATA
| -0.0035 | 0.054675 | -0.0035 | > 0,0000 | 15.0408 | 2.7284 | 5.5772 | 0.80952 | 0.41597 | 0 | -11724.9465 | 0 | -11724.9465 | 1392261.4523 | 11.7249 | 1.3923 | 0.048704 | 0.023133 | -118.7435 | NO | ROTTURA BILANCIATA
| -0.0035 | 0.054 | -0.0035 | > 0,0000 | 15.2174 | 2.7284 | 5.5772 | 0.80952 | 0.41597 | 0 | -11862.5872 | 0 | -11862.5872 | 1407734.1362 | 11.8626 | 1.4077 | 0.049275 | 0.02339 | -118.6701 | NO | ROTTURA BILANCIATA
| -0.0035 | 0.053325 | -0.0035 | > 0,0000 | 15.3982 | 2.7284 | 5.5772 | 0.80952 | 0.41597 | 0 | -12003.4979 | 0 | -12003.4979 | 1423553.4625 | 12.0035 | 1.4236 | 0.049861 | 0.023653 | -118.5949 | NO | ROTTURA BILANCIATA
| -0.0035 | 0.05265 | -0.0035 | > 0,0000 | 15.5833 | 2.7284 | 5.5772 | 0.80952 | 0.41597 | 0 | -12147.7964 | 0 | -12147.7964 | 1439731.1682 | 12.1478 | 1.4397 | 0.05046 | 0.023922 | -118.5179 | NO | ROTTURA BILANCIATA
| -0.0035 | 0.051975 | -0.0035 | > 0,0000 | 15.7729 | 2.7284 | 5.5772 | 0.80952 | 0.41597 | 0 | -12295.6064 | 0 | -12295.6064 | 1456279.5238 | 12.2956 | 1.4563 | 0.051074 | 0.024197 | -118.439 | NO | ROTTURA BILANCIATA
| -0.0035 | 0.0513 | -0.0035 | > 0,0000 | 15.9672 | 2.7284 | 5.5772 | 0.80952 | 0.41597 | 0 | -12447.0578 | 0 | -12447.0578 | 1473211.3639 | 12.4471 | 1.4732 | 0.051703 | 0.024478 | -118.3582 | NO | ROTTURA BILANCIATA
| -0.0035 | 0.050625 | -0.0035 | > 0,0000 | 16.1663 | 2.7284 | 5.5772 | 0.80952 | 0.41597 | 0 | -12602.2867 | 0 | -12602.2867 | 1490540.1199 | 12.6023 | 1.4905 | 0.052348 | 0.024766 | -118.2754 | NO | ROTTURA BILANCIATA
| -0.0035 | 0.04995 | -0.0035 | > 0,0000 | 16.3704 | 2.7284 | 5.5772 | 0.80952 | 0.41597 | 0 | -12761.4362 | 0 | -12761.4362 | 1508279.8547 | 12.7614 | 1.5083 | 0.053009 | 0.025061 | -118.1904 | NO | ROTTURA BILANCIATA
| -0.0035 | 0.049275 | -0.0035 | > 0,0000 | 16.5798 | 2.7284 | 5.5772 | 0.80952 | 0.41597 | 0 | -12924.6569 | 0 | -12924.6569 | 1526445.3003 | 12.9247 | 1.5264 | 0.053687 | 0.025362 | -118.1034 | NO | ROTTURA BILANCIATA
| -0.0035 | 0.0486 | -0.0035 | > 0,0000 | 16.7946 | 2.7284 | 5.5772 | 0.80952 | 0.41597 | 0 | -13092.1068 | 0 | -13092.1068 | 1545051.8975 | 13.0921 | 1.5451 | 0.054383 | 0.025672 | -118.014 | NO | ROTTURA BILANCIATA
| -0.0035 | 0.047925 | -0.0035 | > 0,0000 | 17.0151 | 2.7284 | 5.5772 | 0.80952 | 0.41597 | 0 | -13263.9527 | 0 | -13263.9527 | 1564115.8391 | 13.264 | 1.5641 | 0.055096 | 0.025988 | -117.9223 | NO | ROTTURA BILANCIATA
| -0.0035 | 0.04725 | -0.0035 | > 0,0000 | 17.2414 | 2.7284 | 5.5772 | 0.80952 | 0.41597 | 0 | -13440.3698 | 0 | -13440.3698 | 1583654.1161 | 13.4404 | 1.5837 | 0.055829 | 0.026313 | -117.8282 | NO | ROTTURA BILANCIATA
| -0.0035 | 0.046575 | -0.0035 | > 0,0000 | 17.4738 | 2.7284 | 5.5772 | 0.80952 | 0.41597 | 0 | -13621.543 | 0 | -13621.543 | 1603684.5664 | 13.6215 | 1.6037 | 0.056582 | 0.026646 | -117.7315 | NO | ROTTURA BILANCIATA
| -0.0035 | 0.0459 | -0.0035 | > 0,0000 | 17.7126 | 2.7284 | 5.5772 | 0.80952 | 0.41597 | 0 | -13807.6673 | 0 | -13807.6673 | 1624225.9288 | 13.8077 | 1.6242 | 0.057355 | 0.026987 | -117.6322 | NO | ROTTURA BILANCIATA
| -0.0035 | 0.045225 | -0.0035 | > 0,0000 | 17.9579 | 2.7284 | 5.5772 | 0.80952 | 0.41597 | 0 | -13998.9485 | 0 | -13998.9485 | 1645297.8997 | 13.9989 | 1.6453 | 0.058149 | 0.027337 | -117.5301 | NO | ROTTURA BILANCIATA
| -0.0035 | 0.04455 | -0.0035 | > 0,0000 | 18.2102 | 2.7284 | 5.5772 | 0.80952 | 0.41597 | 0 | -14195.6039 | 0 | -14195.6039 | 1666921.1944 | 14.1956 | 1.6669 | 0.058966 | 0.027697 | -117.4252 | NO | ROTTURA BILANCIATA
| -0.0035 | 0.043875 | -0.0035 | > 0,0000 | 18.4697 | 2.7284 | 5.5772 | 0.80952 | 0.41597 | 0 | -14397.8631 | 0 | -14397.8631 | 1689117.6141 | 14.3979 | 1.6891 | 0.059807 | 0.028065 | -117.3172 | NO | ROTTURA BILANCIATA
| -0.0035 | 0.0432 | -0.0035 | > 0,0000 | 18.7366 | 2.7284 | 5.5772 | 0.80952 | 0.41597 | 0 | -14605.9693 | 0 | -14605.9693 | 1711910.1167 | 14.606 | 1.7119 | 0.060671 | 0.028444 | -117.2062 | NO | ROTTURA BILANCIATA
| -0.0035 | 0.042525 | -0.0035 | > 0,0000 | 19.0114 | 2.7284 | 5.5772 | 0.80952 | 0.41597 | 0 | -14820.1796 | 0 | -14820.1796 | 1735322.894 | 14.8202 | 1.7353 | 0.061561 | 0.028833 | -117.0919 | NO | ROTTURA BILANCIATA
| -0.0035 | 0.04185 | -0.0035 | > 0,0000 | 19.2944 | 2.7284 | 5.5772 | 0.80952 | 0.41597 | 0 | -15040.7666 | 0 | -15040.7666 | 1759381.4556 | 15.0408 | 1.7594 | 0.062477 | 0.029233 | -116.9742 | NO | ROTTURA BILANCIATA
| -0.0035 | 0.041175 | -0.0035 | > 0,0000 | 19.5859 | 2.7284 | 5.5772 | 0.80952 | 0.41597 | 0 | -15268.0194 | 0 | -15268.0194 | 1784112.7182 | 15.268 | 1.7841 | 0.063421 | 0.029644 | -116.8529 | NO | ROTTURA BILANCIATA
| -0.0035 | 0.0405 | -0.0035 | > 0,0000 | 19.8864 | 2.7284 | 5.5772 | 0.80952 | 0.41597 | 0 | -15502.2447 | 0 | -15502.2447 | 1809545.1038 | 15.5022 | 1.8095 | 0.064394 | 0.030066 | -116.7279 | NO | ROTTURA BILANCIATA
| -0.0035 | 0.039825 | -0.0035 | > 0,0000 | 20.1962 | 2.7284 | 5.5772 | 0.80952 | 0.41597 | 0 | -15743.7684 | 0 | -15743.7684 | 1835708.6448 | 15.7438 | 1.8357 | 0.065397 | 0.030501 | -116.5991 | NO | ROTTURA BILANCIATA
| -0.0035 | 0.03915 | -0.0035 | > 0,0000 | 20.5158 | 2.7284 | 5.5772 | 0.80952 | 0.41597 | 0 | -15992.9371 | 0 | -15992.9371 | 1862635.099 | 15.9929 | 1.8626 | 0.066432 | 0.030948 | -116.4661 | NO | ROTTURA BILANCIATA
| -0.0035 | 0.038475 | -0.0035 | > 0,0000 | 20.8457 | 2.7284 | 5.5772 | 0.80952 | 0.41597 | 0 | -16250.1195 | 0 | -16250.1195 | 1890358.0734 | 16.2501 | 1.8904 | 0.0675 | 0.031409 | -116.3289 | NO | ROTTURA BILANCIATA
| -0.0035 | 0.0378 | -0.0035 | > 0,0000 | 21.1864 | 2.7284 | 5.5772 | 0.80952 | 0.41597 | 0 | -16515.7086 | 0 | -16515.7086 | 1918913.1599 | 16.5157 | 1.9189 | 0.068604 | 0.031883 | -116.1872 | NO | ROTTURA BILANCIATA
| -0.0035 | 0.037125 | -0.0035 | > 0,0000 | 21.5385 | 2.7284 | 5.5772 | 0.80952 | 0.41597 | 0 | -16790.1235 | 0 | -16790.1235 | 1948338.0817 | 16.7901 | 1.9483 | 0.069744 | 0.032372 | -116.0407 | NO | ROTTURA BILANCIATA
| -0.0035 | 0.03645 | -0.0035 | > 0,0000 | 21.9024 | 2.7284 | 5.5772 | 0.80952 | 0.41597 | 0 | -17073.8114 | 0 | -17073.8114 | 1978672.8536 | 17.0738 | 1.9787 | 0.070922 | 0.032876 | -115.8893 | NO | ROTTURA BILANCIATA
| -0.0035 | 0.035775 | -0.0035 | > 0,0000 | 22.2788 | 2.7284 | 5.5772 | 0.80952 | 0.41597 | 0 | -17367.2506 | 0 | -17367.2506 | 2009959.9562 | 17.3673 | 2.01 | 0.072141 | 0.033396 | -115.7328 | NO | ROTTURA BILANCIATA
| -0.0035 | 0.0351 | -0.0035 | > 0,0000 | 22.6684 | 2.7284 | 5.5772 | 0.80952 | 0.41597 | 0 | -17670.9525 | 0 | -17670.9525 | 2042244.5262 | 17.671 | 2.0422 | 0.073402 | 0.033933 | -115.5707 | NO | ROTTURA BILANCIATA
| -0.0035 | 0.034425 | -0.0035 | > 0,0000 | 23.0719 | 2.7284 | 5.5772 | 0.80952 | 0.41597 | 0 | -17985.4651 | 0 | -17985.4651 | 2075574.5643 | 17.9855 | 2.0756 | 0.074709 | 0.034486 | -115.4029 | NO | ROTTURA BILANCIATA
| -0.0035 | 0.03375 | -0.0035 | > 0,0000 | 23.4899 | 2.7284 | 5.5772 | 0.80952 | 0.41597 | 0 | -18311.3763 | 0 | -18311.3763 | 2110001.1622 | 18.3114 | 2.11 | 0.076063 | 0.035058 | -115.229 | NO | ROTTURA BILANCIATA
| -0.0035 | 0.033075 | -0.0035 | > 0,0000 | 23.9234 | 2.7284 | 5.5772 | 0.80952 | 0.41597 | 0 | -18649.3169 | 0 | -18649.3169 | 2145578.7516 | 18.6493 | 2.1456 | 0.077466 | 0.03565 | -115.0487 | NO | ROTTURA BILANCIATA
| -0.0035 | 0.0324 | -0.0035 | > 0,0000 | 24.3733 | 2.7284 | 5.5772 | 0.80952 | 0.41597 | 0 | -18999.9656 | 0 | -18999.9656 | 2182365.3766 | 19 | 2.1824 | 0.078923 | 0.036261 | -114.8615 | NO | ROTTURA BILANCIATA
| -0.0035 | 0.031725 | -0.0035 | > 0,0000 | 24.8403 | 2.7284 | 5.5772 | 0.80952 | 0.41597 | 0 | -19364.053 | 0 | -19364.053 | 2220422.9931 | 19.3641 | 2.2204 | 0.080435 | 0.036893 | -114.6673 | NO | ROTTURA BILANCIATA
| -0.0035 | 0.03105 | -0.0035 | > 0,0000 | 25.3256 | 2.7284 | 5.5772 | 0.80952 | 0.41597 | 0 | -19742.3666 | 0 | -19742.3666 | 2259817.7974 | 19.7424 | 2.2598 | 0.082007 | 0.037548 | -114.4654 | NO | ROTTURA BILANCIATA
| -0.0035 | 0.030375 | -0.0035 | > 0,0000 | 25.8303 | 2.7284 | 5.5772 | 0.80952 | 0.41597 | 0 | -20135.7569 | 0 | -20135.7569 | 2300620.5872 | 20.1358 | 2.3006 | 0.083641 | 0.038226 | -114.2555 | NO | ROTTURA BILANCIATA
| -0.0035 | 0.0297 | -0.0035 | > 0,0000 | 26.3554 | 2.7284 | 5.5772 | 0.80952 | 0.41597 | 0 | -20545.1435 | 0 | -20545.1435 | 2342907.1597 | 20.5451 | 2.3429 | 0.085341 | 0.038928 | -114.037 | NO | ROTTURA BILANCIATA
| -0.0035 | 0.029025 | -0.0035 | > 0,0000 | 26.9024 | 2.7284 | 5.5772 | 0.80952 | 0.41597 | 0 | -20971.5224 | 0 | -20971.5224 | 2386758.7499 | 20.9715 | 2.3868 | 0.087112 | 0.039657 | -113.8095 | NO | ROTTURA BILANCIATA
| -0.0035 | 0.02835 | -0.0035 | > 0,0000 | 27.4725 | 2.7284 | 5.5772 | 0.80952 | 0.41597 | 0 | -21415.9738 | 0 | -21415.9738 | 2432262.5149 | 21.416 | 2.4323 | 0.088959 | 0.040413 | -113.5724 | NO | ROTTURA BILANCIATA
| -0.0035 | 0.027675 | -0.0035 | > 0,0000 | 28.0674 | 2.7284 | 5.5772 | 0.80952 | 0.41597 | 0 | -21879.6717 | 0 | -21879.6717 | 2479512.0673 | 21.8797 | 2.4795 | 0.090885 | 0.041198 | -113.3249 | NO | ROTTURA BILANCIATA
| -0.0035 | 0.027 | -0.0035 | > 0,0000 | 28.6885 | 2.7284 | 5.5772 | 0.80952 | 0.41597 | 0 | -22363.8939 | 0 | -22363.8939 | 2528608.067 | 22.3639 | 2.5286 | 0.092896 | 0.042014 | -113.0665 | NO | ROTTURA BILANCIATA
| -0.0035 | 0.026325 | -0.0035 | > 0,0000 | 29.3378 | 2.7284 | 5.5772 | 0.80952 | 0.41597 | 0 | -22870.034 | 0 | -22870.034 | 2579658.8746 | 22.87 | 2.5797 | 0.094999 | 0.042862 | -112.7965 | NO | ROTTURA BILANCIATA
| -0.0035 | 0.02565 | -0.0035 | > 0,0000 | 30.0172 | 2.7284 | 5.5772 | 0.80952 | 0.41597 | 0 | -23399.6146 | 0 | -23399.6146 | 2632781.2758 | 23.3996 | 2.6328 | 0.097198 | 0.043745 | -112.5139 | NO | ROTTURA BILANCIATA
| -0.0035 | 0.024975 | -0.0035 | > 0,0000 | 30.7287 | 2.7284 | 5.5772 | 0.80952 | 0.41597 | 0 | -23954.3026 | 0 | -23954.3026 | 2688101.2848 | 23.9543 | 2.6881 | 0.099502 | 0.044664 | -112.2179 | NO | ROTTURA BILANCIATA
| -0.0035 | 0.0243 | -0.0035 | > 0,0000 | 31.4748 | 2.7284 | 5.5772 | 0.80952 | 0.41597 | 0 | -24535.9268 | 0 | -24535.9268 | 2745755.0347 | 24.5359 | 2.7458 | 0.10192 | 0.045622 | -111.9075 | NO | ROTTURA BILANCIATA
| -0.0035 | 0.023625 | -0.0035 | > 0,0000 | 32.2581 | 2.7284 | 5.5772 | 0.80952 | 0.41597 | 0 | -25146.4983 | 0 | -25146.4983 | 2805889.7664 | 25.1465 | 2.8059 | 0.10445 | 0.046621 | -111.5817 | NO | ROTTURA BILANCIATA
| -0.0035 | 0.02295 | -0.0035 | > 0,0000 | 33.0813 | 2.7284 | 5.5772 | 0.80952 | 0.41597 | 0 | -25788.2331 | 0 | -25788.2331 | 2868664.9266 | 25.7882 | 2.8687 | 0.10712 | 0.047664 | -111.2393 | NO | ROTTURA BILANCIATA
| -0.0035 | 0.022275 | -0.0035 | > 0,0000 | 33.9476 | 2.7284 | 5.5772 | 0.80952 | 0.41597 | 0 | -26463.5796 | 0 | -26463.5796 | 2934253.3861 | 26.4636 | 2.9343 | 0.10993 | 0.048754 | -110.8789 | NO | ROTTURA BILANCIATA
| -0.0035 | 0.0216 | -0.0035 | > 0,0000 | 34.8606 | 2.7284 | 5.5772 | 0.80952 | 0.41597 | 0 | -27175.2496 | 0 | -27175.2496 | 3002842.7924 | 27.1752 | 3.0028 | 0.11288 | 0.049893 | -110.4992 | NO | ROTTURA BILANCIATA
| -0.0035 | 0.020925 | -0.0035 | > 0,0000 | 35.824 | 2.7284 | 5.5772 | 0.80952 | 0.41597 | 0 | -27926.2545 | 0 | -27926.2545 | 3074637.0691 | 27.9263 | 3.0746 | 0.116 | 0.051086 | -110.0984 | NO | ROTTURA BILANCIATA
| -0.0035 | 0.02025 | -0.0035 | > 0,0000 | 36.8421 | 2.7284 | 5.5772 | 0.80952 | 0.41597 | 0 | -28719.948 | 0 | -28719.948 | 3149858.076 | 28.7199 | 3.1499 | 0.1193 | 0.052336 | -109.6749 | NO | ROTTURA BILANCIATA
| -0.0035 | 0.019575 | -0.0035 | > 0,0000 | 37.9198 | 2.7284 | 5.5772 | 0.80952 | 0.41597 | 0 | -29560.0765 | 0 | -29560.0765 | 3228747.4429 | 29.5601 | 3.2287 | 0.12279 | 0.053647 | -109.2266 | NO | ROTTURA BILANCIATA
| -0.0035 | 0.0189 | -0.0035 | > 0,0000 | 39.0625 | 2.7284 | 5.5772 | 0.80952 | 0.41597 | 0 | -30450.8377 | 0 | -30450.8377 | 3311568.5872 | 30.4508 | 3.3116 | 0.12649 | 0.055023 | -108.7513 | NO | ROTTURA BILANCIATA
| -0.0035 | 0.018225 | -0.0035 | > 0,0000 | 40.2762 | 2.7284 | 5.5772 | 0.80952 | 0.41597 | 0 | -31396.9512 | 0 | -31396.9512 | 3398608.9239 | 31.397 | 3.3986 | 0.13042 | 0.056469 | -108.2465 | NO | ROTTURA BILANCIATA
| -0.0035 | 0.01755 | -0.0035 | > 0,0000 | 41.5677 | 2.7284 | 5.5772 | 0.80952 | 0.41597 | 0 | -32403.7418 | 0 | -32403.7418 | 3490182.2663 | 32.4037 | 3.4902 | 0.1346 | 0.057991 | -107.7092 | NO | ROTTURA BILANCIATA
| -0.0035 | 0.016875 | -0.0035 | > 0,0000 | 42.9448 | 2.7284 | 5.5772 | 0.80952 | 0.41597 | 0 | -33477.24 | 0 | -33477.24 | 3586631.4079 | 33.4772 | 3.5866 | 0.13906 | 0.059593 | -107.1364 | NO | ROTTURA BILANCIATA
| -0.0035 | 0.0162 | -0.0035 | > 0,0000 | 44.4162 | 2.7284 | 5.5772 | 0.80952 | 0.41597 | 0 | -34624.3028 | 0 | -34624.3028 | 3688330.8536 | 34.6243 | 3.6883 | 0.14382 | 0.061283 | -106.5243 | NO | ROTTURA BILANCIATA
| -0.0035 | 0.015525 | -0.0035 | > 0,0000 | 45.9921 | 2.7284 | 5.5772 | 0.80952 | 0.41597 | 0 | -35852.7603 | 0 | -35852.7603 | 3795689.6404 | 35.8528 | 3.7957 | 0.14893 | 0.063067 | -105.8688 | NO | ROTTURA BILANCIATA
| -0.0035 | 0.01485 | -0.0035 | > 0,0000 | 47.6839 | 2.7284 | 5.5772 | 0.80952 | 0.41597 | 0 | -37171.5948 | 0 | -37171.5948 | 3909154.1383 | 37.1716 | 3.9092 | 0.15441 | 0.064952 | -105.1651 | NO | ROTTURA BILANCIATA
| -0.0035 | 0.014175 | -0.0035 | > 0,0000 | 49.505 | 2.7284 | 5.5772 | 0.80952 | 0.41597 | 0 | -38591.1607 | 0 | -38591.1607 | 4029210.6488 | 38.5912 | 4.0292 | 0.1603 | 0.066947 | -104.4076 | NO | ROTTURA BILANCIATA
| -0.0035 | 0.0135 | -0.0035 | > 0,0000 | 51.4706 | 2.7284 | 5.5772 | 0.80952 | 0.41597 | 0 | -40123.4568 | 0 | -40123.4568 | 4156387.5005 | 40.1235 | 4.1564 | 0.16667 | 0.06906 | -103.59 | NO | ROTTURA BILANCIATA
| -0.0035 | 0.012825 | -0.0035 | > 0,0000 | 53.5988 | 2.7284 | 5.5772 | 0.80952 | 0.41597 | 0 | -41782.4665 | 0 | -41782.4665 | 4291256.1576 | 41.7825 | 4.2913 | 0.17356 | 0.071301 | -102.7047 | NO | ROTTURA BILANCIATA
| -0.0035 | 0.01215 | -0.0035 | > 0,0000 | 55.9105 | 2.7284 | 5.5772 | 0.80952 | 0.41597 | 0 | -43584.5857 | 0 | -43584.5857 | 4434430.5688 | 43.5846 | 4.4344 | 0.18104 | 0.07368 | -101.7431 | NO | ROTTURA BILANCIATA
| -0.0035 | 0.011475 | -0.0035 | > 0,0000 | 58.4307 | 2.7284 | 5.5772 | 0.80952 | 0.41597 | 0 | -45549.1663 | 0 | -45549.1663 | 4586563.5275 | 45.5492 | 4.5866 | 0.1892 | 0.076208 | -100.6948 | NO | ROTTURA BILANCIATA
| -0.0035 | 0.0108 | -0.0035 | > 0,0000 | 61.1888 | 2.7284 | 5.5772 | 0.80952 | 0.41597 | 0 | -47699.2144 | 0 | -47699.2144 | 4748338.0817 | 47.6992 | 4.7483 | 0.19814 | 0.078895 | -99.5475 | NO | ROTTURA BILANCIATA
| -0.0035 | 0.010125 | -0.0035 | > 0,0000 | 64.2202 | 2.7284 | 5.5772 | 0.80952 | 0.41597 | 0 | -50062.2947 | 0 | -50062.2947 | 4920450.8495 | 50.0623 | 4.9205 | 0.20795 | 0.081755 | -98.2866 | NO | ROTTURA BILANCIATA
| -0.0035 | 0.00945 | -0.0035 | > 0,0000 | 67.5676 | 2.7284 | 5.5772 | 0.80952 | 0.41597 | 0 | -52671.7193 | 0 | -52671.7193 | 5103582.1628 | 52.6717 | 5.1036 | 0.21879 | 0.084798 | -96.8942 | NO | ROTTURA BILANCIATA
| -0.0035 | 0.008775 | -0.0035 | > 0,0000 | 71.2831 | 2.7284 | 5.5772 | 0.80952 | 0.41597 | 0 | -55568.1275 | 0 | -55568.1275 | 5298344.7344 | 55.5681 | 5.2983 | 0.23082 | 0.088034 | -95.3486 | NO | ROTTURA BILANCIATA
| -0.0035 | 0.0081 | -0.0035 | > 0,0000 | 75.431 | 2.7284 | 5.5772 | 0.80952 | 0.41597 | 0 | -58801.6177 | 0 | -58801.6177 | 5505197.0941 | 58.8016 | 5.5052 | 0.24425 | 0.091471 | -93.6232 | NO | ROTTURA BILANCIATA
| -0.0035 | 0.007425 | -0.0035 | > 0,0000 | 80.0915 | 2.7284 | 5.5772 | 0.80952 | 0.41597 | 0 | -62434.6696 | 0 | -62434.6696 | 5724298.6047 | 62.4347 | 5.7243 | 0.25934 | 0.095111 | -91.6846 | NO | ROTTURA BILANCIATA
| -0.0035 | 0.00675 | -0.0035 | > 0,0000 | 85.3659 | 2.7284 | 5.5772 | 0.80952 | 0.41597 | 0 | -66546.221 | 0 | -66546.221 | 5955266.1922 | 66.5462 | 5.9553 | 0.27642 | 0.098949 | -89.4907 | NO | ROTTURA BILANCIATA
| -0.0035 | 0.006075 | -0.0035 | > 0,0000 | 91.3838 | 2.7284 | 5.5772 | 0.80952 | 0.41597 | 0 | -71237.469 | 0 | -71237.469 | 6196762.631 | 71.2375 | 6.1968 | 0.29591 | 0.10296 | -86.9874 | NO | ROTTURA BILANCIATA
| -0.0035 | 0.0054 | -0.0035 | > 0,0000 | 98.3146 | 2.7284 | 5.5772 | 0.80952 | 0.41597 | 0 | -76640.3107 | 0 | -76640.3107 | 6445789.5172 | 76.6403 | 6.4458 | 0.31835 | 0.1071 | -84.1044 | NO | ROTTURA BILANCIATA
| -0.0035 | 0.004725 | -0.0035 | > 0,0000 | 106.383 | 2.7284 | 5.5772 | 0.80952 | 0.41597 | 0 | -82929.9411 | 0 | -82929.9411 | 6696448.175 | 82.9299 | 6.6964 | 0.34448 | 0.11126 | -80.7483 | NO | ROTTURA BILANCIATA
| -0.0035 | 0.00405 | -0.0035 | > 0,0000 | 115.894 | 2.7284 | 5.5772 | 0.80952 | 0.41597 | 0 | -90344.2073 | 0 | -90344.2073 | 6937710.1178 | 90.3442 | 6.9377 | 0.37528 | 0.11527 | -76.792 | NO | ROTTURA BILANCIATA
| -0.0035 | 0.003375 | -0.0035 | > 0,0000 | 127.2727 | 2.7284 | 5.5772 | 0.80952 | 0.41597 | 0 | -99214.3659 | 0 | -99214.3659 | 7149270.4826 | 99.2144 | 7.1493 | 0.41212 | 0.11879 | -72.0588 | NO | ROTTURA BILANCIATA
| -0.0035 | 0.0027 | -0.0035 | > 0,0000 | 141.129 | 2.7284 | 5.5772 | 0.80952 | 0.41597 | 0 | -110015.9299 | 0 | -110015.9299 | 7293513.3798 | 110.0159 | 7.2935 | 0.45699 | 0.12118 | -66.2951 | NO | ROTTURA BILANCIATA
| -0.0035 | 0.002025 | -0.0035 | > 0,0000 | 158.371 | 2.7284 | 5.5772 | 0.80952 | 0.41597 | 0 | -123456.7901 | 0 | -123456.7901 | 7299132.155 | 123.4568 | 7.2991 | 0.51282 | 0.12128 | -59.123 | NO | ROTTURA BILANCIATA
| -0.0035 | 0.00135 | -0.0035 | > 0,0000 | 180.4124 | 2.7284 | 5.5772 | 0.80952 | 0.41597 | 0 | -140638.9207 | 0 | -140638.9207 | 7025549.4805 | 140.6389 | 7.0255 | 0.58419 | 0.11673 | -49.9545 | NO | ROTTURA BILANCIATA
| -0.0035 | 0.000675 | -0.0035 | > 0,0000 | 209.5808 | 2.7284 | 5.5772 | 0.80952 | 0.41597 | 0 | -163376.9498 | 0 | -163376.9498 | 6179147.582 | 163.3769 | 6.1791 | 0.67864 | 0.10267 | -37.8214 | SI | ROTTURA BILANCIATA
| -0.0035 | -2.3636e-17 | -0.0035 | > 0,0000 | 250 | 2.7284 | 5.5772 | 0.80952 | 0.41597 | 0 | -194885.3616 | 0 | -194885.3616 | 4094230.2847 | 194.8854 | 4.0942 | 0.80952 | 0.068027 | -21.0084 | SI | ROTTURA BILANCIATA
| -0.0035 | -2.3636e-17 | -0.0035 | -2.3874e-17 | 250 | 2.7284 | 5.5772 | 0.80952 | 0.41597 | 0 | -194885.3616 | 0 | -194885.3616 | 4094230.2847 | 194.8854 | 4.0942 | 0.80952 | 0.068027 | -21.0084 | SI | ROTTURA BILANCIATA
| -0.0035 | -0.0001 | -0.0035 | -0.0001 | 257.3529 | 2.82 | 5.5817 | 0.83669 | 0.43447 | 0 | -201425.485 | 0 | -201425.485 | 3299673.2489 | 201.4255 | 3.2997 | 0.83669 | 0.054825 | -16.3816 | SI | ROTTURA BILANCIATA
| -0.0035 | -0.0002 | -0.0035 | -0.0002 | 265.1515 | 2.9024 | 5.5939 | 0.86114 | 0.44932 | 0 | -207312.1693 | 0 | -207312.1693 | 2626530.6122 | 207.3122 | 2.6265 | 0.86114 | 0.043641 | -12.6694 | SI | ROTTURA BILANCIATA
| -0.0035 | 0 | -0.0035 | 0 | 250 | 2.7284 | 5.5772 | 0.80952 | 0.41597 | 0 | -194885.3616 | 0 | -194885.3616 | 4094230.2847 | 194.8854 | 4.0942 | 0.80952 | 0.068027 | -21.0084 | SI | ROTTURA BILANCIATA
CAMPO 5 | -0.0034 | -0.00013333 | -0.0034 | -0.00013333 | 260.2041 | 2.8484 | 5.585 | 0.84514 | 0.43979 | 0 | -203458.6191 | 0 | -203458.6191 | 3062459.9909 | 203.4586 | 3.0625 | 0.84514 | 0.050884 | -15.052 | SI | ROTTURA BILANCIATA
| -0.0033 | -0.00026667 | -0.0033 | -0.00026667 | 271.978 | 2.9525 | 5.6056 | 0.87601 | 0.45754 | 0 | -210890.5872 | 0 | -210890.5872 | 2238761.5128 | 210.8906 | 2.2388 | 0.87601 | 0.037198 | -10.6157 | SI | ROTTURA BILANCIATA
| -0.0032 | -0.0004 | -0.0032 | -0.0004 | 285.7143 | 3.0417 | 5.6352 | 0.90248 | 0.47067 | 0 | -217262.7866 | 0 | -217262.7866 | 1593146.8884 | 217.2628 | 1.5931 | 0.90248 | 0.026471 | -7.3328 | SI | ROTTURA BILANCIATA
| -0.0031 | -0.00053333 | -0.0031 | -0.00053333 | 301.9481 | 3.1172 | 5.6703 | 0.92488 | 0.48028 | 0 | -222656.7379 | 0 | -222656.7379 | 1097957.3174 | 222.6567 | 1.098 | 0.92488 | 0.018243 | -4.9312 | SI | ROTTURA BILANCIATA
| -0.003 | -0.00066667 | -0.003 | -0.00066667 | 321.4286 | 3.1802 | 5.7079 | 0.94356 | 0.48718 | 0 | -227153.9617 | 0 | -227153.9617 | 727863.1617 | 227.154 | 0.72786 | 0.94356 | 0.012094 | -3.2043 | SI | ROTTURA BILANCIATA
| -0.0029 | -0.0008 | -0.0029 | -0.0008 | 345.2381 | 3.2317 | 5.7456 | 0.95886 | 0.49203 | 0 | -230835.9788 | 0 | -230835.9788 | 459863.9456 | 230.836 | 0.45986 | 0.95886 | 0.0076408 | -1.9922 | SI | ROTTURA BILANCIATA
| -0.0028 | -0.00093333 | -0.0028 | -0.00093333 | 375 | 3.273 | 5.7813 | 0.9711 | 0.49532 | 0 | -233784.3099 | 0 | -233784.3099 | 273288.3551 | 233.7843 | 0.27329 | 0.9711 | 0.0045408 | -1.169 | SI | ROTTURA BILANCIATA
| -0.0027 | -0.0010667 | -0.0027 | -0.0010667 | 413.2653 | 3.3051 | 5.8133 | 0.98064 | 0.49746 | 0 | -236080.4755 | 0 | -236080.4755 | 149794.2387 | 236.0805 | 0.14979 | 0.98064 | 0.0024889 | -0.6345 | SI | ROTTURA BILANCIATA
| -0.0026 | -0.0012 | -0.0026 | -0.0012 | 464.2857 | 3.3293 | 5.8406 | 0.98781 | 0.49877 | 0 | -237805.9965 | 0 | -237805.9965 | 73368.6067 | 237.806 | 0.073369 | 0.98781 | 0.001219 | -0.30852 | SI | ROTTURA BILANCIATA
| -0.0025 | -0.0013333 | -0.0025 | -0.0013333 | 535.7143 | 3.3466 | 5.8625 | 0.99295 | 0.49949 | 0 | -239042.3934 | 0 | -239042.3934 | 30327.6317 | 239.0424 | 0.030328 | 0.99295 | 0.00050391 | -0.12687 | SI | ROTTURA BILANCIATA
| -0.0024 | -0.0014667 | -0.0024 | -0.0014667 | 642.8571 | 3.3582 | 5.8787 | 0.99639 | 0.49984 | 0 | -239871.1869 | 0 | -239871.1869 | 9316.6485 | 239.8712 | 0.0093166 | 0.99639 | 0.0001548 | -0.03884 | SI | ROTTURA BILANCIATA
| -0.0023 | -0.0016 | -0.0023 | -0.0016 | 821.4286 | 3.3652 | 5.8894 | 0.99848 | 0.49998 | 0 | -240373.8977 | 0 | -240373.8977 | 1310.1537 | 240.3739 | 0.0013102 | 0.99848 | 2.1769e-05 | -0.0054505 | SI | ROTTURA BILANCIATA
| -0.0022 | -0.0017333 | -0.0022 | -0.0017333 | 1178.5714 | 3.3688 | 5.8954 | 0.99955 | 0.50001 | 0 | -240632.0465 | 0 | -240632.0465 | -388.1937 | 240.632 | -0.00038819 | 0.99955 | -6.45e-06 | 0.0016132 | SI | ROTTURA BILANCIATA
| -0.0021 | -0.0018667 | -0.0021 | -0.0018667 | 2250 | 3.3702 | 5.8978 | 0.99994 | 0.5 | 0 | -240727.154 | 0 | -240727.154 | -145.5726 | 240.7272 | -0.00014557 | 0.99994 | -2.4187e-06 | 0.00060472 | SI | ROTTURA BILANCIATA
| -0.002 | -0.002 | -0.002 | -0.002 | 82351536043346320 | 3.3704 | 5.8981 | 1 | 0.5 | 0 | -240740.7407 | 0 | -240740.7407 | -2.7369e-08 | 240.7407 | -2.7369e-14 | 1 | -4.5475e-16 | 1.1369e-13 | SI | ROTTURA BILANCIATA
Note on F2: Cics: L'asse neutro tende a meno infinito
Note on F258: Cics: L'asse neutro tende a più infinito

## N-M KN (hidden)
DOMINIO DI INTERAZIONE
| N | T | M
| 145.996 | 8.4258 | 0
| 145.9137 | 8.3314 | 0.027468
| 145.8269 | 8.3152 | 0.054645
| 145.7401 | 8.299 | 0.081785
| 145.6534 | 8.2827 | 0.10889
| 145.5668 | 8.2664 | 0.13596
| 145.4802 | 8.25 | 0.16299
| 145.3937 | 8.2336 | 0.18998
| 145.3072 | 8.2172 | 0.21694
| 145.2208 | 8.2007 | 0.24386
| 145.1345 | 8.1842 | 0.27075
| 145.0481 | 8.1676 | 0.29759
| 144.9619 | 8.151 | 0.3244
| 144.8757 | 8.1343 | 0.35117
| 144.7896 | 8.1176 | 0.3779
| 144.7035 | 8.1008 | 0.4046
| 144.6174 | 8.084 | 0.43125
| 144.5315 | 8.0672 | 0.45787
| 144.4456 | 8.0503 | 0.48445
| 144.3597 | 8.0334 | 0.51099
| 144.2739 | 8.0164 | 0.53749
| 144.1881 | 7.9994 | 0.56395
| 144.1025 | 7.9823 | 0.59038
| 144.0168 | 7.9652 | 0.61676
| 143.9312 | 7.9481 | 0.6431
| 143.8457 | 7.9309 | 0.66941
| 143.7603 | 7.9137 | 0.69567
| 143.6748 | 7.8964 | 0.72189
| 143.5895 | 7.8791 | 0.74808
| 143.5042 | 7.8617 | 0.77422
| 143.419 | 7.8443 | 0.80032
| 143.3338 | 7.8269 | 0.82638
| 143.2487 | 7.8094 | 0.8524
| 143.1636 | 7.7919 | 0.87838
| 143.0786 | 7.7743 | 0.90432
| 142.9936 | 7.7567 | 0.93021
| 142.9087 | 7.739 | 0.95606
| 142.8239 | 7.7213 | 0.98188
| 142.7391 | 7.7036 | 1.0076
| 142.6544 | 7.6858 | 1.0334
| 142.5697 | 7.668 | 1.0591
| 142.4851 | 7.6502 | 1.0847
| 142.4006 | 7.6323 | 1.1103
| 142.3161 | 7.6143 | 1.1359
| 142.2317 | 7.5964 | 1.1614
| 142.1473 | 7.5783 | 1.1868
| 142.063 | 7.5603 | 1.2123
| 141.9788 | 7.5422 | 1.2376
| 141.8946 | 7.524 | 1.263
| 141.8104 | 7.5059 | 1.2883
| 141.7264 | 7.4876 | 1.3135
| 141.6424 | 7.4694 | 1.3387
| 141.5584 | 7.4511 | 1.3639
| 141.4745 | 7.4327 | 1.389
| 141.3907 | 7.4144 | 1.4141
| 141.3069 | 7.3959 | 1.4391
| 141.2232 | 7.3775 | 1.4641
| 141.1395 | 7.359 | 1.489
| 141.0559 | 7.3405 | 1.5139
| 140.9724 | 7.3219 | 1.5388
| 140.8889 | 7.3033 | 1.5636
| 140.8055 | 7.2846 | 1.5883
| 140.7222 | 7.2659 | 1.613
| 140.6389 | 7.2472 | 1.6377
| 140.5556 | 7.2284 | 1.6623
| 140.4725 | 7.2096 | 1.6868
| 140.3893 | 7.1908 | 1.7114
| 140.3063 | 7.1719 | 1.7358
| 140.2233 | 7.153 | 1.7603
| 140.1404 | 7.134 | 1.7846
| 140.0575 | 7.115 | 1.809
| 139.9747 | 7.096 | 1.8332
| 139.892 | 7.0769 | 1.8575
| 139.8093 | 7.0578 | 1.8817
| 139.7267 | 7.0387 | 1.9058
| 139.6441 | 7.0195 | 1.9299
| 139.5616 | 7.0003 | 1.9539
| 139.4792 | 6.981 | 1.9779
| 139.3968 | 6.9617 | 2.0018
| 139.3145 | 6.9424 | 2.0257
| 139.2323 | 6.923 | 2.0496
| 139.1501 | 6.9036 | 2.0734
| 139.068 | 6.8842 | 2.0971
| 138.9859 | 6.8647 | 2.1208
| 138.9039 | 6.8452 | 2.1444
| 138.822 | 6.8257 | 2.168
| 138.7401 | 6.8061 | 2.1916
| 138.6583 | 6.7865 | 2.2151
| 138.5765 | 6.7668 | 2.2385
| 138.4949 | 6.7472 | 2.2619
| 138.4132 | 6.7274 | 2.2852
| 138.3317 | 6.7077 | 2.3085
| 138.2502 | 6.6879 | 2.3318
| 138.1688 | 6.6681 | 2.3549
| 138.0874 | 6.6482 | 2.3781
| 138.0061 | 6.6283 | 2.4011
| 137.9249 | 6.6084 | 2.4242
| 137.8437 | 6.5884 | 2.4471
| 137.7626 | 6.5684 | 2.4701
| 137.6816 | 6.5484 | 2.4929
| 137.6006 | 6.5283 | 2.5157
| 137.5197 | 6.5082 | 2.5385
| 137.4388 | 6.4881 | 2.5612
| 137.358 | 6.4679 | 2.5839
| 137.2773 | 6.4478 | 2.6065
| 137.1967 | 6.4275 | 2.629
| 137.1161 | 6.4073 | 2.6515
| 137.0356 | 6.387 | 2.6739
| 136.9551 | 6.3666 | 2.6963
| 136.8747 | 6.3463 | 2.7187
| 136.7944 | 6.3259 | 2.7409
| 136.7141 | 6.3054 | 2.7632
| 136.6339 | 6.285 | 2.7853
| 136.5538 | 6.2645 | 2.8074
| 136.4737 | 6.244 | 2.8295
| 136.3937 | 6.2234 | 2.8515
| 136.3138 | 6.2028 | 2.8734
| 136.2339 | 6.1822 | 2.8953
| 136.1541 | 6.1616 | 2.9171
| 136.0744 | 6.1409 | 2.9389
| 135.9947 | 6.1202 | 2.9606
| 135.9151 | 6.0994 | 2.9823
| 135.8356 | 6.0786 | 3.0039
| 135.7561 | 6.0578 | 3.0254
| 135.6767 | 6.037 | 3.0469
| 135.5974 | 6.0161 | 3.0684
| 135.5181 | 5.9952 | 3.0897
| 135.439 | 5.9743 | 3.1111
| 135.3598 | 5.9534 | 3.1323
| 135.2808 | 5.9324 | 3.1535
| 135.2018 | 5.9114 | 3.1747
| 135.1228 | 5.8903 | 3.1957
| 135.044 | 5.8692 | 3.2168
| 134.9652 | 5.8481 | 3.2377
| 134.8865 | 5.827 | 3.2586
| 134.8078 | 5.8058 | 3.2795
| 134.7292 | 5.7847 | 3.3003
| 134.6507 | 5.7634 | 3.321
| 134.5723 | 5.7422 | 3.3417
| 134.4939 | 5.7209 | 3.3623
| 134.4156 | 5.6996 | 3.3828
| 134.3373 | 5.6783 | 3.4033
| 134.2591 | 5.6569 | 3.4238
| 134.181 | 5.6355 | 3.4441
| 134.103 | 5.6141 | 3.4644
| 134.025 | 5.5927 | 3.4847
| 133.9471 | 5.5712 | 3.5049
| 133.8693 | 5.5497 | 3.525
| 133.7915 | 5.5282 | 3.5451
| 133.7139 | 5.5066 | 3.5651
| 133.6362 | 5.485 | 3.585
| 133.5587 | 5.4634 | 3.6049
| 133.4812 | 5.4418 | 3.6247
| 133.4038 | 5.4201 | 3.6444
| 133.3264 | 5.3984 | 3.6641
| 133.2492 | 5.3767 | 3.6838
| 133.172 | 5.355 | 3.7033
| 133.0948 | 5.3332 | 3.7228
| 133.0178 | 5.3114 | 3.7423
| 132.9408 | 5.2896 | 3.7616
| 132.8639 | 5.2678 | 3.7809
| 132.787 | 5.2459 | 3.8002
| 132.7103 | 5.224 | 3.8194
| 132.6336 | 5.2021 | 3.8385
| 132.5569 | 5.1802 | 3.8576
| 132.4804 | 5.1582 | 3.8765
| 132.4039 | 5.1362 | 3.8955
| 132.3274 | 5.1142 | 3.9143
| 132.2511 | 5.0922 | 3.9331
| 132.1748 | 5.0701 | 3.9519
| 132.0986 | 5.048 | 3.9705
| 132.0225 | 5.0259 | 3.9891
| 131.9464 | 5.0038 | 4.0077
| 131.8704 | 4.9816 | 4.0261
| 131.7945 | 4.9595 | 4.0445
| 131.7187 | 4.9373 | 4.0629
| 131.6429 | 4.915 | 4.0811
| 131.5672 | 4.8928 | 4.0993
| 131.4916 | 4.8705 | 4.1175
| 131.416 | 4.8482 | 4.1355
| 131.3405 | 4.8259 | 4.1535
| 131.2651 | 4.8036 | 4.1715
| 131.1898 | 4.7812 | 4.1893
| 131.1145 | 4.7589 | 4.2071
| 131.0393 | 4.7365 | 4.2249
| 130.9642 | 4.714 | 4.2425
| 130.8892 | 4.6916 | 4.2601
| 130.8142 | 4.6691 | 4.2777
| 130.7393 | 4.6466 | 4.2951
| 130.6645 | 4.6241 | 4.3125
| 130.5898 | 4.6016 | 4.3298
| 130.5151 | 4.5791 | 4.3471
| 130.4405 | 4.5565 | 4.3643
| 130.366 | 4.5339 | 4.3814
| 130.2915 | 4.5113 | 4.3984
| 130.2171 | 4.4887 | 4.4154
| 130.1428 | 4.4661 | 4.4323
| 130.0686 | 4.4434 | 4.4491
| 129.9945 | 4.4207 | 4.4659
| 129.9204 | 4.398 | 4.4826
| 129.8464 | 4.3753 | 4.4992
| 129.7724 | 4.3526 | 4.5157
| 129.6986 | 4.3298 | 4.5322
| 129.6248 | 4.307 | 4.5486
| 129.5511 | 4.2842 | 4.565
| 129.4775 | 4.2614 | 4.5812
| 129.4039 | 4.2386 | 4.5974
| 129.3305 | 4.2157 | 4.6135
| 129.2571 | 4.1929 | 4.6296
| 129.1837 | 4.17 | 4.6456
| 129.1105 | 4.1471 | 4.6615
| 129.0373 | 4.1242 | 4.6773
| 128.9642 | 4.1013 | 4.6931
| 128.8912 | 4.0783 | 4.7087
| 128.8183 | 4.0554 | 4.7244
| 128.7454 | 4.0324 | 4.7399
| 128.6726 | 4.0094 | 4.7554
| 128.5999 | 3.9864 | 4.7708
| 128.5273 | 3.9633 | 4.7861
| 128.4547 | 3.9403 | 4.8013
| 128.3822 | 3.9173 | 4.8165
| 128.3098 | 3.8942 | 4.8316
| 128.2375 | 3.8711 | 4.8466
| 128.1652 | 3.848 | 4.8615
| 128.0931 | 3.8249 | 4.8764
| 128.021 | 3.8017 | 4.8912
| 127.949 | 3.7786 | 4.9059
| 127.877 | 3.7554 | 4.9206
| 127.8051 | 3.7323 | 4.9351
| 127.7334 | 3.7091 | 4.9496
| 127.6617 | 3.6859 | 4.964
| 127.59 | 3.6627 | 4.9784
| 127.5185 | 3.6395 | 4.9926
| 127.447 | 3.6162 | 5.0068
| 127.3756 | 3.593 | 5.0209
| 127.3043 | 3.5697 | 5.035
| 127.2331 | 3.5464 | 5.0489
| 127.1619 | 3.5232 | 5.0628
| 127.0908 | 3.4999 | 5.0766
| 127.0198 | 3.4766 | 5.0903
| 126.9489 | 3.4532 | 5.104
| 126.8781 | 3.4299 | 5.1175
| 126.8073 | 3.4066 | 5.131
| 126.7366 | 3.3832 | 5.1444
| 126.666 | 3.3599 | 5.1578
| 126.5955 | 3.3365 | 5.171
| 126.5251 | 3.3131 | 5.1842
| 126.4547 | 3.2897 | 5.1973
| 126.3844 | 3.2663 | 5.2103
| 126.3142 | 3.2429 | 5.2232
| 126.2441 | 3.2195 | 5.2361
| 126.1741 | 3.196 | 5.2489
| 126.1041 | 3.1726 | 5.2616
| 126.0342 | 3.1492 | 5.2742
| 125.9644 | 3.1257 | 5.2867
| 125.8947 | 3.1022 | 5.2992
| 125.8251 | 3.0788 | 5.3115
| 125.7555 | 3.0553 | 5.3238
| 125.686 | 3.0318 | 5.3361
| 125.6166 | 3.0083 | 5.3482
| 125.5473 | 2.9848 | 5.3602
| 125.4781 | 2.9613 | 5.3722
| 125.4089 | 2.9378 | 5.3841
| 125.3399 | 2.9142 | 5.3959
| 125.2709 | 2.8907 | 5.4076
| 125.202 | 2.8672 | 5.4192
| 125.1331 | 2.8436 | 5.4308
| 125.0644 | 2.8201 | 5.4423
| 124.9957 | 2.7965 | 5.4537
| 124.9271 | 2.773 | 5.465
| 124.8587 | 2.7494 | 5.4762
| 124.7902 | 2.7259 | 5.4873
| 124.7219 | 2.7023 | 5.4984
| 124.6537 | 2.6787 | 5.5094
| 124.5855 | 2.6551 | 5.5203
| 124.5174 | 2.6315 | 5.5311
| 124.4494 | 2.608 | 5.5418
| 124.3815 | 2.5844 | 5.5524
| 124.3137 | 2.5608 | 5.563
| 124.2459 | 2.5372 | 5.5734
| 124.1782 | 2.5136 | 5.5838
| 124.1106 | 2.49 | 5.5941
| 124.0431 | 2.4664 | 5.6043
| 123.9757 | 2.4428 | 5.6144
| 123.9084 | 2.4191 | 5.6245
| 123.8411 | 2.3955 | 5.6344
| 123.774 | 2.3719 | 5.6443
| 123.7069 | 2.3483 | 5.6541
| 123.6399 | 2.3247 | 5.6638
| 123.573 | 2.3011 | 5.6734
| 123.5062 | 2.2775 | 5.6829
| 123.4394 | 2.2538 | 5.6923
| 123.3727 | 2.2302 | 5.7017
| 123.3062 | 2.2066 | 5.7109
| 123.2397 | 2.183 | 5.7201
| 123.1733 | 2.1594 | 5.7292
| 123.107 | 2.1358 | 5.7382
| 123.0407 | 2.1121 | 5.7471
| 122.9746 | 2.0885 | 5.7559
| 122.9085 | 2.0649 | 5.7646
| 122.8425 | 2.0413 | 5.7733
| 122.7766 | 2.0177 | 5.7818
| 122.7108 | 1.9941 | 5.7903
| 122.6451 | 1.9705 | 5.7987
| 122.5795 | 1.9469 | 5.807
| 122.5139 | 1.9233 | 5.8152
| 122.4484 | 1.8997 | 5.8233
| 122.3831 | 1.8761 | 5.8313
| 122.3178 | 1.8525 | 5.8392
| 122.2526 | 1.829 | 5.847
| 122.1874 | 1.8054 | 5.8548
| 122.1224 | 1.7818 | 5.8624
| 122.0575 | 1.7583 | 5.87
| 121.9926 | 1.7347 | 5.8775
| 121.9278 | 1.7111 | 5.8848
| 121.8631 | 1.6876 | 5.8921
| 121.7985 | 1.664 | 5.8993
| 121.734 | 1.6405 | 5.9064
| 121.6696 | 1.617 | 5.9134
| 121.6053 | 1.5934 | 5.9204
| 121.541 | 1.5699 | 5.9272
| 121.4769 | 1.5464 | 5.9339
| 121.4128 | 1.5229 | 5.9406
| 121.3488 | 1.4994 | 5.9471
| 121.2849 | 1.4759 | 5.9536
| 121.2211 | 1.4525 | 5.9599
| 121.1574 | 1.429 | 5.9662
| 121.0937 | 1.4055 | 5.9724
| 121.0302 | 1.3821 | 5.9785
| 120.9667 | 1.3586 | 5.9845
| 120.9034 | 1.3352 | 5.9903
| 120.8401 | 1.3118 | 5.9961
| 120.7769 | 1.2884 | 6.0018
| 120.7138 | 1.265 | 6.0075
| 120.6508 | 1.2416 | 6.013
| 120.5879 | 1.2182 | 6.0184
| 120.525 | 1.1948 | 6.0237
| 120.4623 | 1.1715 | 6.029
| 120.3996 | 1.1481 | 6.0341
| 120.3371 | 1.1248 | 6.0391
| 120.2746 | 1.1015 | 6.0441
| 120.2122 | 1.0782 | 6.0489
| 120.1499 | 1.0549 | 6.0537
| 120.0877 | 1.0316 | 6.0583
| 120.0256 | 1.0083 | 6.0629
| 119.9635 | 0.98507 | 6.0673
| 119.9016 | 0.96183 | 6.0717
| 119.8398 | 0.9386 | 6.076
| 119.778 | 0.91539 | 6.0801
| 119.7163 | 0.8922 | 6.0842
| 119.6548 | 0.86902 | 6.0882
| 119.5933 | 0.84586 | 6.092
| 119.5319 | 0.82271 | 6.0958
| 119.4706 | 0.79958 | 6.0995
| 119.4094 | 0.77647 | 6.1031
| 119.3483 | 0.75337 | 6.1066
| 119.2872 | 0.73029 | 6.1099
| 119.2263 | 0.70723 | 6.1132
| 119.1654 | 0.68418 | 6.1164
| 119.1047 | 0.66116 | 6.1195
| 119.044 | 0.63815 | 6.1225
| 118.9835 | 0.61516 | 6.1254
| 118.923 | 0.59219 | 6.1281
| 118.8626 | 0.56924 | 6.1308
| 118.8023 | 0.54631 | 6.1334
| 118.7421 | 0.5234 | 6.1359
| 118.682 | 0.50051 | 6.1383
| 118.622 | 0.47765 | 6.1405
| 118.562 | 0.4548 | 6.1427
| 118.5022 | 0.43197 | 6.1448
| 118.4425 | 0.40917 | 6.1468
| 118.3828 | 0.38639 | 6.1487
| 118.3233 | 0.36363 | 6.1504
| 118.2638 | 0.34089 | 6.1521
| 118.2044 | 0.31817 | 6.1537
| 118.1452 | 0.29548 | 6.1551
| 118.086 | 0.27282 | 6.1565
| 118.0269 | 0.25018 | 6.1578
| 117.9679 | 0.22756 | 6.1589
| 117.909 | 0.20496 | 6.16
| 117.8502 | 0.1824 | 6.1609
| 117.7915 | 0.15985 | 6.1618
| 117.7329 | 0.13734 | 6.1625
| 117.6743 | 0.11485 | 6.1632
| 117.6159 | 0.092382 | 6.1637
| 117.5576 | 0.069945 | 6.1641
| 117.4993 | 0.047535 | 6.1645
| 117.4412 | 0.025153 | 6.1647
| 117.3831 | 0.0027989 | 6.1648
| 117.3252 | -0.019527 | 6.1648
| 117.2673 | -0.041824 | 6.1647
| 117.2096 | -0.064092 | 6.1645
| 117.1519 | -0.086331 | 6.1642
| 117.0943 | -0.10854 | 6.1638
| 117.0368 | -0.13072 | 6.1633
| 116.9794 | -0.15287 | 6.1627
| 116.9221 | -0.17498 | 6.1619
| 116.8649 | -0.19707 | 6.1611
| 116.8079 | -0.21912 | 6.1602
| 116.7508 | -0.24115 | 6.1591
| 116.6939 | -0.26314 | 6.158
| 116.6371 | -0.28509 | 6.1567
| 116.5804 | -0.30702 | 6.1553
| 116.5238 | -0.32891 | 6.1539
| 116.4673 | -0.35076 | 6.1523
| 116.4108 | -0.37258 | 6.1506
| 116.3545 | -0.39437 | 6.1488
| 116.2983 | -0.41612 | 6.1469
| 116.2421 | -0.43784 | 6.1449
| 116.1861 | -0.45952 | 6.1427
| 116.1302 | -0.48116 | 6.1405
| 116.0743 | -0.50277 | 6.1382
| 116.0186 | -0.52434 | 6.1357
| 115.9629 | -0.54587 | 6.1331
| 115.9074 | -0.56737 | 6.1305
| 115.8519 | -0.58882 | 6.1277
| 115.7965 | -0.61024 | 6.1248
| 115.7413 | -0.63162 | 6.1218
| 115.6861 | -0.65295 | 6.1187
| 115.6311 | -0.67425 | 6.1155
| 115.5761 | -0.69551 | 6.1121
| 115.5212 | -0.71672 | 6.1087
| 115.4665 | -0.7379 | 6.1051
| 115.4118 | -0.75903 | 6.1015
| 115.3572 | -0.78012 | 6.0977
| 115.3027 | -0.80117 | 6.0938
| 115.2484 | -0.82217 | 6.0898
| 115.1941 | -0.84314 | 6.0857
| 115.1399 | -0.86405 | 6.0814
| 115.0858 | -0.88493 | 6.0771
| 115.0318 | -0.90575 | 6.0727
| 114.978 | -0.92653 | 6.0681
| 114.9242 | -0.94727 | 6.0634
| 114.8705 | -0.96796 | 6.0586
| 114.8169 | -0.9886 | 6.0537
| 114.7634 | -1.0092 | 6.0487
| 114.71 | -1.0297 | 6.0436
| 114.6567 | -1.0502 | 6.0383
| 114.6036 | -1.0707 | 6.033
| 114.5505 | -1.0911 | 6.0275
| 114.4975 | -1.1115 | 6.0219
| 114.4446 | -1.1318 | 6.0162
| 114.3918 | -1.152 | 6.0104
| 114.3391 | -1.1722 | 6.0045
| 114.2866 | -1.1924 | 5.9984
| 114.2341 | -1.2124 | 5.9922
| 114.1817 | -1.2325 | 5.986
| 114.1294 | -1.2525 | 5.9796
| 114.0772 | -1.2724 | 5.9731
| 114.0252 | -1.2923 | 5.9664
| 113.9732 | -1.3121 | 5.9597
| 113.9213 | -1.3319 | 5.9528
| 113.8695 | -1.3516 | 5.9459
| 113.8178 | -1.3713 | 5.9388
| 113.7663 | -1.3909 | 5.9316
| 113.7148 | -1.4104 | 5.9242
| 113.6634 | -1.4299 | 5.9168
| 113.6122 | -1.4494 | 5.9092
| 113.561 | -1.4687 | 5.9015
| 113.5099 | -1.488 | 5.8937
| 113.459 | -1.5073 | 5.8858
| 113.4081 | -1.5265 | 5.8778
| 113.3574 | -1.5456 | 5.8696
| 113.3067 | -1.5647 | 5.8614
| 113.2562 | -1.5837 | 5.853
| 113.2057 | -1.6026 | 5.8445
| 113.1554 | -1.6215 | 5.8358
| 113.1051 | -1.6403 | 5.8271
| 113.055 | -1.6591 | 5.8182
| 113.0049 | -1.6778 | 5.8092
| 112.955 | -1.6964 | 5.8001
| 112.9052 | -1.7149 | 5.7909
| 112.8555 | -1.7334 | 5.7815
| 112.8058 | -1.7518 | 5.7721
| 112.7563 | -1.7702 | 5.7625
| 112.7069 | -1.7885 | 5.7528
| 112.6576 | -1.8067 | 5.7429
| 112.6084 | -1.8248 | 5.733
| 112.5593 | -1.8429 | 5.7229
| 112.5103 | -1.8609 | 5.7127
| 112.4614 | -1.8788 | 5.7024
| 112.4126 | -1.8967 | 5.6919
| 112.3639 | -1.9145 | 5.6814
| 112.3153 | -1.9322 | 5.6707
| 112.2668 | -1.9498 | 5.6599
| 112.2185 | -1.9674 | 5.6489
| 112.1702 | -1.9849 | 5.6379
| 112.122 | -2.0023 | 5.6267
| 112.074 | -2.0196 | 5.6154
| 112.026 | -2.0369 | 5.604
| 111.9782 | -2.054 | 5.5924
| 111.9304 | -2.0711 | 5.5808
| 111.8828 | -2.0881 | 5.569
| 111.8353 | -2.1051 | 5.557
| 111.7879 | -2.1219 | 5.545
| 111.7405 | -2.1387 | 5.5328
| 111.6933 | -2.1554 | 5.5205
| 111.6462 | -2.172 | 5.5081
| 111.5992 | -2.1885 | 5.4955
| 111.5523 | -2.2049 | 5.4829
| 111.5055 | -2.2213 | 5.4701
| 111.4589 | -2.2376 | 5.4571
| 111.4123 | -2.2537 | 5.4441
| 111.3658 | -2.2698 | 5.4309
| 111.3195 | -2.2858 | 5.4176
| 111.2732 | -2.3017 | 5.4042
| 111.2271 | -2.3175 | 5.3906
| 111.181 | -2.3333 | 5.3769
| 111.1351 | -2.3489 | 5.3631
| 111.0893 | -2.3644 | 5.3492
| 111.0435 | -2.3799 | 5.3351
| 110.9979 | -2.3952 | 5.3209
| 110.9524 | -2.4105 | 5.3066
| 110.907 | -2.4256 | 5.2921
| 110.8617 | -2.4407 | 5.2775
| 110.8166 | -2.4557 | 5.2628
| 110.7715 | -2.4705 | 5.248
| 110.7265 | -2.4853 | 5.233
| 110.6817 | -2.5 | 5.2179
| 110.6369 | -2.5145 | 5.2027
| 110.5923 | -2.529 | 5.1873
| 110.5477 | -2.5433 | 5.1718
| 110.5033 | -2.5576 | 5.1562
| 110.459 | -2.5717 | 5.1405
| 110.4148 | -2.5858 | 5.1246
| 110.3707 | -2.5997 | 5.1086
| 110.3267 | -2.6135 | 5.0925
| 110.2828 | -2.6273 | 5.0762
| 110.2391 | -2.6409 | 5.0598
| 110.1954 | -2.6544 | 5.0433
| 110.1519 | -2.6677 | 5.0266
| 110.1084 | -2.681 | 5.0098
| 110.0651 | -2.6942 | 4.9929
| 110.0219 | -2.7072 | 4.9758
| 109.9788 | -2.7201 | 4.9586
| 109.9358 | -2.7329 | 4.9413
| 109.8929 | -2.7456 | 4.9238
| 109.8501 | -2.7582 | 4.9062
| 109.8074 | -2.7706 | 4.8885
| 109.7649 | -2.783 | 4.8707
| 109.7224 | -2.7952 | 4.8527
| 109.6801 | -2.8072 | 4.8345
| 109.6378 | -2.8192 | 4.8163
| 109.5957 | -2.831 | 4.7979
| 109.5537 | -2.8427 | 4.7794
| 109.5118 | -2.8543 | 4.7607
| 109.47 | -2.8657 | 4.7419
| 109.4284 | -2.877 | 4.723
| 109.3868 | -2.8882 | 4.7039
| 109.3453 | -2.8993 | 4.6847
| 109.304 | -2.9102 | 4.6653
| 109.2628 | -2.9209 | 4.6459
| 109.2217 | -2.9316 | 4.6263
| 109.1807 | -2.9421 | 4.6065
| 109.1398 | -2.9524 | 4.5866
| 109.099 | -2.9626 | 4.5666
| 109.0583 | -2.9727 | 4.5465
| 109.0178 | -2.9826 | 4.5262
| 108.9773 | -2.9924 | 4.5057
| 108.937 | -3.002 | 4.4852
| 108.8968 | -3.0115 | 4.4645
| 108.8566 | -3.0208 | 4.4436
| 108.8167 | -3.03 | 4.4226
| 108.7768 | -3.0391 | 4.4015
| 108.737 | -3.0479 | 4.3802
| 108.6973 | -3.0566 | 4.3588
| 108.6578 | -3.0652 | 4.3373
| 108.6184 | -3.0736 | 4.3156
| 108.579 | -3.0818 | 4.2938
| 108.5398 | -3.0899 | 4.2719
| 108.5008 | -3.0978 | 4.2498
| 108.4618 | -3.1056 | 4.2275
| 108.4229 | -3.1131 | 4.2052
| 108.3842 | -3.1206 | 4.1826
| 108.3455 | -3.1278 | 4.16
| 108.307 | -3.1349 | 4.1372
| 108.2686 | -3.1417 | 4.1143
| 108.2303 | -3.1484 | 4.0912
| 108.1921 | -3.155 | 4.068
| 108.154 | -3.1613 | 4.0446
| 108.1161 | -3.1675 | 4.0211
| 108.0783 | -3.1735 | 3.9974
| 108.0405 | -3.1793 | 3.9737
| 108.0029 | -3.1849 | 3.9497
| 107.9654 | -3.1903 | 3.9257
| 107.9281 | -3.1955 | 3.9014
| 107.8908 | -3.2005 | 3.8771
| 107.8536 | -3.2054 | 3.8526
| 107.8166 | -3.21 | 3.8279
| 107.7797 | -3.2144 | 3.8031
| 107.7429 | -3.2187 | 3.7782
| 107.7062 | -3.2227 | 3.7531
| 107.6696 | -3.2265 | 3.7279
| 107.6332 | -3.2301 | 3.7025
| 107.5968 | -3.2335 | 3.677
| 107.5606 | -3.2366 | 3.6514
| 107.5245 | -3.2396 | 3.6256
| 107.4885 | -3.2423 | 3.5996
| 107.4526 | -3.2448 | 3.5735
| 107.4168 | -3.2471 | 3.5473
| 107.3812 | -3.2491 | 3.5209
| 107.3457 | -3.2509 | 3.4944
| 107.3102 | -3.2525 | 3.4677
| 107.275 | -3.2538 | 3.4409
| 107.2398 | -3.2549 | 3.4139
| 107.2047 | -3.2557 | 3.3868
| 107.1698 | -3.2563 | 3.3595
| 107.1349 | -3.2567 | 3.3321
| 107.1002 | -3.2568 | 3.3045
| 107.0656 | -3.2566 | 3.2768
| 107.0311 | -3.2562 | 3.2489
| 106.9968 | -3.2555 | 3.2209
| 106.9625 | -3.2545 | 3.1928
| 106.9284 | -3.2533 | 3.1644
| 106.8944 | -3.2517 | 3.136
| 106.8605 | -3.2499 | 3.1074
| 106.8267 | -3.2478 | 3.0786
| 106.793 | -3.2455 | 3.0497
| 106.7595 | -3.2428 | 3.0206
| 106.7261 | -3.2398 | 2.9914
| 106.6927 | -3.2366 | 2.9621
| 106.6596 | -3.233 | 2.9325
| 106.6265 | -3.2291 | 2.9029
| 106.5935 | -3.2249 | 2.873
| 106.5607 | -3.2203 | 2.8431
| 106.528 | -3.2155 | 2.8129
| 106.4954 | -3.2103 | 2.7827
| 106.4629 | -3.2048 | 2.7522
| 106.4305 | -3.1989 | 2.7216
| 106.3983 | -3.1927 | 2.6909
| 106.3661 | -3.1861 | 2.66
| 106.3341 | -3.1792 | 2.629
| 106.3022 | -3.1718 | 2.5977
| 106.2704 | -3.1642 | 2.5664
| 106.2388 | -3.1561 | 2.5349
| 106.2072 | -3.1476 | 2.5032
| 106.1758 | -3.1388 | 2.4714
| 106.1445 | -3.1295 | 2.4394
| 106.1133 | -3.1199 | 2.4072
| 106.0822 | -3.1098 | 2.3749
| 106.0513 | -3.0993 | 2.3425
| 106.0205 | -3.0883 | 2.3099
| 105.9897 | -3.077 | 2.2771
| 105.9591 | -3.0651 | 2.2442
| 105.9287 | -3.0528 | 2.2111
| 105.8983 | -3.04 | 2.1778
| 105.8681 | -3.0267 | 2.1444
| 105.8379 | -3.013 | 2.1108
| 105.8079 | -2.9987 | 2.0771
| 105.778 | -2.9839 | 2.0432
| 105.7483 | -2.9686 | 2.0091
| 105.7186 | -2.9527 | 1.9749
| 105.6891 | -2.9363 | 1.9405
| 105.6597 | -2.9193 | 1.906
| 105.6304 | -2.9017 | 1.8713
| 105.6012 | -2.8835 | 1.8364
| 105.5721 | -2.8646 | 1.8013
| 105.5432 | -2.8452 | 1.7661
| 105.5143 | -2.8251 | 1.7308
| 105.4856 | -2.8043 | 1.6952
| 105.457 | -2.7828 | 1.6595
| 105.4285 | -2.7606 | 1.6236
| 105.4001 | -2.7376 | 1.5876
| 105.3719 | -2.7139 | 1.5513
| 105.3437 | -2.6894 | 1.5149
| 105.3157 | -2.6641 | 1.4784
| 105.2878 | -2.6379 | 1.4416
| 105.26 | -2.6108 | 1.4047
| 105.2323 | -2.5829 | 1.3676
| 105.2047 | -2.5539 | 1.3303
| 105.1773 | -2.524 | 1.2929
| 105.1499 | -2.4931 | 1.2553
| 105.1227 | -2.461 | 1.2174
| 105.0955 | -2.4279 | 1.1794
| 105.0685 | -2.3935 | 1.1413
| 105.0416 | -2.3579 | 1.1029
| 105.0147 | -2.321 | 1.0643
| 104.988 | -2.2827 | 1.0256
| 104.9614 | -2.243 | 0.98662
| 104.9349 | -2.2017 | 0.94747
| 104.9084 | -2.1588 | 0.90812
| 104.8821 | -2.1141 | 0.86855
| 104.8559 | -2.0675 | 0.82878
| 104.8297 | -2.0189 | 0.78878
| 104.8036 | -1.9681 | 0.74857
| 104.7776 | -1.915 | 0.70812
| 104.7516 | -1.8593 | 0.66743
| 104.7258 | -1.8007 | 0.62648
| 104.6999 | -1.7389 | 0.58527
| 104.6741 | -1.6737 | 0.54378
| 104.6483 | -1.6045 | 0.50198
| 104.6225 | -1.5307 | 0.45985
| 104.5966 | -1.4517 | 0.41736
| 104.5706 | -1.3664 | 0.37444
| 104.5445 | -1.2736 | 0.33104
| 104.5181 | -1.1713 | 0.28704
| 104.4913 | -1.0568 | 0.24225
| 104.4636 | -0.92497 | 0.19636
| 104.4344 | -0.76651 | 0.14866
| 104.401 | -0.55677 | 0.096956
| 104.321 | -0.055013 | 0

## Foglio3 (hidden)
- μ [-] | MRd - [kN*m] | C'+T [N] | e/d [-]
0 | 0 | 0 | #DIV/0!
0 | 0 | 0 | #DIV/0!
0 | 0 | 0 | #DIV/0!
0 | 0 | 0 | #DIV/0!
0 | 0 | 0 | #DIV/0!
0 | 0 | 0 | #DIV/0!
0 | 0 | 0 | #DIV/0!
0 | 0 | 0 | #DIV/0!
0 | 0 | 0 | #DIV/0!
0 | 0 | 0 | #DIV/0!
0 | 0 | 0 | #DIV/0!
0 | 0 | 0 | #DIV/0!
0 | 0 | 0 | #DIV/0!
0 | 0 | 0 | #DIV/0!
0 | 0 | 0 | #DIV/0!
0 | 0 | 0 | #DIV/0!
0 | 0 | 0 | #DIV/0!
0 | 0 | 0 | #DIV/0!
0 | 0 | 0 | #DIV/0!
0 | 0 | 0 | #DIV/0!
0 | 0 | 0 | #DIV/0!
0 | 0 | 0 | #DIV/0!
0 | 0 | 0 | #DIV/0!
0 | 0 | 0 | #DIV/0!
0 | 0 | 0 | #DIV/0!
0 | 0 | 0 | #DIV/0!
0 | 0 | 0 | #DIV/0!
0 | 0 | 0 | #DIV/0!
0 | 0 | 0 | #DIV/0!
0 | 0 | 0 | #DIV/0!
0 | 0 | 0 | #DIV/0!
0 | 0 | 0 | #DIV/0!
0 | 0 | 0 | #DIV/0!
0 | 0 | 0 | #DIV/0!
0 | 0 | 0 | #DIV/0!
0 | 0 | 0 | #DIV/0!
0 | 0 | 0 | #DIV/0!
0 | 0 | 0 | #DIV/0!
0 | 0 | 0 | #DIV/0!
0 | 0 | 0 | #DIV/0!
0 | 0 | 0 | #DIV/0!
0 | 0 | 0 | #DIV/0!
0 | 0 | 0 | #DIV/0!
0 | 0 | 0 | #DIV/0!
0 | 0 | 0 | #DIV/0!
0 | 0 | 0 | #DIV/0!
0 | 0 | 0 | #DIV/0!
0 | 0 | 0 | #DIV/0!
0 | 0 | 0 | #DIV/0!
0 | 0 | 0 | #DIV/0!
0 | 0 | 0 | #DIV/0!
0 | 0 | 0 | #DIV/0!
0 | 0 | 0 | #DIV/0!
0 | 0 | 0 | #DIV/0!
0 | 0 | 0 | #DIV/0!
0 | 0 | 0 | #DIV/0!
0 | 0 | 0 | #DIV/0!
0 | 0 | 0 | #DIV/0!
0 | 0 | 0 | #DIV/0!
0 | 0 | 0 | #DIV/0!
0 | 0 | 0 | #DIV/0!
0 | 0 | 0 | #DIV/0!
0 | 0 | 0 | #DIV/0!
0 | 0 | 0 | #DIV/0!
0 | 0 | 0 | #DIV/0!
0 | 0 | 0 | #DIV/0!
0 | 0 | 0 | #DIV/0!
0 | 0 | 0 | #DIV/0!
0 | 0 | 0 | #DIV/0!
0 | 0 | 0 | #DIV/0!
0 | 0 | 0 | #DIV/0!
0 | 0 | 0 | #DIV/0!
0 | 0 | 0 | #DIV/0!
0 | 0 | 0 | #DIV/0!
0 | 0 | 0 | #DIV/0!
0 | 0 | 0 | #DIV/0!
0 | 0 | 0 | #DIV/0!
0 | 0 | 0 | #DIV/0!
0 | 0 | 0 | #DIV/0!
0 | 0 | 0 | #DIV/0!
0 | 0 | 0 | #DIV/0!
0 | 0 | 0 | #DIV/0!
0 | 0 | 0 | #DIV/0!
0 | 0 | 0 | #DIV/0!
0 | 0 | 0 | #DIV/0!
0 | 0 | 0 | #DIV/0!
0 | 0 | 0 | #DIV/0!
0 | 0 | 0 | #DIV/0!
0 | 0 | 0 | #DIV/0!
0 | 0 | 0 | #DIV/0!
0 | 0 | 0 | #DIV/0!
0 | 0 | 0 | #DIV/0!
0 | 0 | 0 | #DIV/0!
0 | 0 | 0 | #DIV/0!
0 | 0 | 0 | #DIV/0!
0 | 0 | 0 | #DIV/0!
0 | 0 | 0 | #DIV/0!
0 | 0 | 0 | #DIV/0!
0 | 0 | 0 | #DIV/0!
0 | 0 | 0 | #DIV/0!
0 | 0 | 0 | #DIV/0!
0 | 0 | 0 | #DIV/0!
-1.038e-06 | -6.2472e-05 | 0 | -0.4995
-8.143e-06 | -0.00049009 | 0 | -0.49901
-2.6942e-05 | -0.0016215 | 0 | -0.49851
-6.2586e-05 | -0.0037668 | 0 | -0.498
-0.00011976 | -0.0072076 | 0 | -0.49749
-0.00020267 | -0.012198 | 0 | -0.49698
-0.00031508 | -0.018963 | 0 | -0.49647
-0.0004603 | -0.027703 | 0 | -0.49595
-0.00064116 | -0.038588 | 0 | -0.49542
-0.00086008 | -0.051764 | 0 | -0.49489
-0.001119 | -0.067349 | 0 | -0.49436
-0.0014195 | -0.085434 | 0 | -0.49381
-0.0017627 | -0.10609 | 0 | -0.49327
-0.0021491 | -0.12935 | 0 | -0.49271
-0.0025792 | -0.15523 | 0 | -0.49215
-0.0030527 | -0.18373 | 0 | -0.49158
-0.003569 | -0.2148 | 0 | -0.491
-0.0041271 | -0.24839 | 0 | -0.49041
-0.0047257 | -0.28442 | 0 | -0.48982
-0.005363 | -0.32277 | 0 | -0.48921
-0.0060372 | -0.36335 | 0 | -0.48859
-0.0067475 | -0.4061 | 0 | -0.48796
-0.0074937 | -0.45101 | 0 | -0.48733
-0.0082755 | -0.49806 | 0 | -0.48668
-0.0090926 | -0.54724 | 0 | -0.48604
-0.0099446 | -0.59851 | 0 | -0.48539
-0.010831 | -0.65188 | 0 | -0.48474
-0.011752 | -0.7073 | 0 | -0.48409
-0.012707 | -0.76478 | 0 | -0.48343
-0.013696 | -0.82428 | 0 | -0.48278
-0.014718 | -0.8858 | 0 | -0.48212
-0.015773 | -0.94931 | 0 | -0.48146
-0.016861 | -1.0148 | 0 | -0.48081
-0.017982 | -1.0822 | 0 | -0.48015
-0.019135 | -1.1516 | 0 | -0.47949
-0.019135 | -1.1516 | 0 | -0.47949
-0.01931 | -1.1622 | 0 | -0.4793
-0.019489 | -1.173 | 0 | -0.4791
-0.019672 | -1.184 | 0 | -0.47889
-0.019858 | -1.1951 | 0 | -0.47868
-0.020047 | -1.2065 | 0 | -0.47847
-0.02024 | -1.2181 | 0 | -0.47825
-0.020436 | -1.23 | 0 | -0.47803
-0.020637 | -1.242 | 0 | -0.47781
-0.020841 | -1.2543 | 0 | -0.47758
-0.02105 | -1.2669 | 0 | -0.47734
-0.021263 | -1.2797 | 0 | -0.4771
-0.02148 | -1.2928 | 0 | -0.47685
-0.021701 | -1.3061 | 0 | -0.4766
-0.021928 | -1.3197 | 0 | -0.47635
-0.022159 | -1.3336 | 0 | -0.47608
-0.022394 | -1.3478 | 0 | -0.47582
-0.022635 | -1.3623 | 0 | -0.47554
-0.022881 | -1.3771 | 0 | -0.47526
-0.023133 | -1.3923 | 0 | -0.47497
-0.02339 | -1.4077 | 0 | -0.47468
-0.023653 | -1.4236 | 0 | -0.47438
-0.023922 | -1.4397 | 0 | -0.47407
-0.024197 | -1.4563 | 0 | -0.47376
-0.024478 | -1.4732 | 0 | -0.47343
-0.024766 | -1.4905 | 0 | -0.4731
-0.025061 | -1.5083 | 0 | -0.47276
-0.025362 | -1.5264 | 0 | -0.47241
-0.025672 | -1.5451 | 0 | -0.47206
-0.025988 | -1.5641 | 0 | -0.47169
-0.026313 | -1.5837 | 0 | -0.47131
-0.026646 | -1.6037 | 0 | -0.47093
-0.026987 | -1.6242 | 0 | -0.47053
-0.027337 | -1.6453 | 0 | -0.47012
-0.027697 | -1.6669 | 0 | -0.4697
-0.028065 | -1.6891 | 0 | -0.46927
-0.028444 | -1.7119 | 0 | -0.46882
-0.028833 | -1.7353 | 0 | -0.46837
-0.029233 | -1.7594 | 0 | -0.4679
-0.029644 | -1.7841 | 0 | -0.46741
-0.030066 | -1.8095 | 0 | -0.46691
-0.030501 | -1.8357 | 0 | -0.4664
-0.030948 | -1.8626 | 0 | -0.46586
-0.031409 | -1.8904 | 0 | -0.46532
-0.031883 | -1.9189 | 0 | -0.46475
-0.032372 | -1.9483 | 0 | -0.46416
-0.032876 | -1.9787 | 0 | -0.46356
-0.033396 | -2.01 | 0 | -0.46293
-0.033933 | -2.0422 | 0 | -0.46228
-0.034486 | -2.0756 | 0 | -0.46161
-0.035058 | -2.11 | 0 | -0.46092
-0.03565 | -2.1456 | 0 | -0.46019
-0.036261 | -2.1824 | 0 | -0.45945
-0.036893 | -2.2204 | 0 | -0.45867
-0.037548 | -2.2598 | 0 | -0.45786
-0.038226 | -2.3006 | 0 | -0.45702
-0.038928 | -2.3429 | 0 | -0.45615
-0.039657 | -2.3868 | 0 | -0.45524
-0.040413 | -2.4323 | 0 | -0.45429
-0.041198 | -2.4795 | 0 | -0.4533
-0.042014 | -2.5286 | 0 | -0.45227
-0.042862 | -2.5797 | 0 | -0.45119
-0.043745 | -2.6328 | 0 | -0.45006
-0.044664 | -2.6881 | 0 | -0.44887
-0.045622 | -2.7458 | 0 | -0.44763
-0.046621 | -2.8059 | 0 | -0.44633
-0.047664 | -2.8687 | 0 | -0.44496
-0.048754 | -2.9343 | 0 | -0.44352
-0.049893 | -3.0028 | 0 | -0.442
-0.051086 | -3.0746 | 0 | -0.44039
-0.052336 | -3.1499 | 0 | -0.4387
-0.053647 | -3.2287 | 0 | -0.43691
-0.055023 | -3.3116 | 0 | -0.43501
-0.056469 | -3.3986 | 0 | -0.43299
-0.057991 | -3.4902 | 0 | -0.43084
-0.059593 | -3.5866 | 0 | -0.42855
-0.061283 | -3.6883 | 0 | -0.4261
-0.063067 | -3.7957 | 0 | -0.42348
-0.064952 | -3.9092 | 0 | -0.42066
-0.066947 | -4.0292 | 0 | -0.41763
-0.06906 | -4.1564 | 0 | -0.41436
-0.071301 | -4.2913 | 0 | -0.41082
-0.07368 | -4.4344 | 0 | -0.40697
-0.076208 | -4.5866 | 0 | -0.40278
-0.078895 | -4.7483 | 0 | -0.39819
-0.081755 | -4.9205 | 0 | -0.39315
-0.084798 | -5.1036 | 0 | -0.38758
-0.088034 | -5.2983 | 0 | -0.38139
-0.091471 | -5.5052 | 0 | -0.37449
-0.095111 | -5.7243 | 0 | -0.36674
-0.098949 | -5.9553 | 0 | -0.35796
-0.10296 | -6.1968 | 0 | -0.34795
-0.1071 | -6.4458 | 0 | -0.33642
-0.11126 | -6.6964 | 0 | -0.32299
-0.11527 | -6.9377 | 0 | -0.30717
-0.11879 | -7.1493 | 0 | -0.28824
-0.12118 | -7.2935 | 0 | -0.26518
-0.12128 | -7.2991 | 0 | -0.23649
-0.11673 | -7.0255 | 0 | -0.19982
-0.10267 | -6.1791 | 0 | -0.15129
-0.068027 | -4.0942 | 0 | -0.084034
-0.068027 | -4.0942 | 0 | -0.084034
-0.054825 | -3.2997 | 0 | -0.065526
-0.043641 | -2.6265 | 0 | -0.050678
-0.068027 | -4.0942 | 0 | -0.084034
-0.050884 | -3.0625 | 0 | -0.060208
-0.037198 | -2.2388 | 0 | -0.042463
-0.026471 | -1.5931 | 0 | -0.029331
-0.018243 | -1.098 | 0 | -0.019725
-0.012094 | -0.72786 | 0 | -0.012817
-0.0076408 | -0.45986 | 0 | -0.0079687
-0.0045408 | -0.27329 | 0 | -0.0046759
-0.0024889 | -0.14979 | 0 | -0.002538
-0.001219 | -0.073369 | 0 | -0.0012341
-0.00050391 | -0.030328 | 0 | -0.00050749
-0.0001548 | -0.0093166 | 0 | -0.00015536
-2.1769e-05 | -0.0013102 | 0 | -2.1802e-05
6.45e-06 | 0.00038819 | 0 | 6.4529e-06
2.4187e-06 | 0.00014557 | 0 | 2.4189e-06
4.5475e-16 | 2.7369e-14 | 0 | 4.5475e-16

## foglio deposito (3) (hidden)
trave
|  |  |  | pilastro |  | ferri destra/sinistra
|  |  |  | 450 |  | 4
4
[9 empty] | SNERV | ROTTURA | eps,u
SFORZO NORMALE |  | εc2 | -0.002 |  | C8/10 | 10 |  | Fe B450C | 450 | 1542 | 67.5
-450 |  | εcu | -0.011648 |  | C12/15 | 15 |  | Fe B44k | 430 | 540 | 40
|  | εyd | #REF! |  | C16/20 | 20 |  | Fe B38k | 375 | 450 | 40
ν | #REF! | εud | #REF! |  | C20/25 | 25 |  | Fe B32k | 315 | 490 | 10
[5 empty] | C25/30 | 30 |  | Fe B22k | 215 | 335 | 10
[5 empty] | C28/35 | 35
| εccu | -8.1482 |  |  | C32/40 | 40
|  | -11.6482 |  |  | C35/45 | 45
[5 empty] | C40/50 | 50 |  | fyk = | #REF! | N/mm2
|  | -3.5 |  |  | C45/55 | 55
[5 empty] | C50/60 | 60
[5 empty] | ESISTENTE | #REF! |  |  |  | FC
[9 empty] | LC1 | 1.35
[5 empty] | fck | #REF! |  |  | LC2 | 1.2
[9 empty] | LC3 | 1
Percentuale meccanica di armatura totale |  |  | ωtot(sopra-sotto) | #REF! |  |  | diametro
[7 empty] | 8 |  | si
Percentuale meccanica di armatura totale |  |  | ωtot(destra-sinistra) | #REF! |  |  | 8 |  | no
Percentuale geometrica di armatura totale |  |  | ρtot(sopra sotto) | #REF!
Percentuale geometrica di armatura totale |  |  | ρtot(destra sinistra) | 0.4596%
1.caratteristiche geometriche | [5 empty] | fyd | #REF! | [Mpa] |  | staffa lato di base
staffa lato in altezza
b | 1000 | [mm] | base |  |  | Es | #REF! | [Mpa]
[10 empty] | leagture di base | 2
H | 350 | [mm] | altezza totale | [6 empty] | legature altezza | 0
h' | 15 | [mm] | copriferro |  |  | Classe di duttilità alta CD"A"
| ( dall'asse longitudinale del ferro) |  |  |  |  | Classe di duttilità bassa CD"B"
d | 335 | [mm] | altezza utile
[8 empty] | fcd | #REF! |  |  | numero di ferri longitudinali sulle basi vincolati da staffe |  | 2
| Larghezza della sezione |  |  | B | 1000 | PASSO |  | fyd | #REF! | -40 | -373.913
| Altezza della sezione |  |  | H | 350 | (cm) |  | Es | #REF! | -1.87 | -373.913 | numero di ferri longitudinali sulle altezze vincolati da staffe |  | 6
[5 empty] | B | 8 |  | α | #REF! | 0 | 0
[8 empty] | fctd | #REF! | 1.87 | 373.913
[8 empty] | Ec | #REF! | 40 | 373.913
| εcu | -3.5
| fcm | #REF! |  | valori medi ricavati dai provini
| fyk | #REF! |  | corretti con il fattore di confidenza
2
2
|  | Sforzo normale medio adimensionalizzato |  |  |  |  | ν,medio | #REF!
Valore di efficienza del confinamento
| Area di acciaio sinistra |  |  | As,sx | 804.2477
| Area di acciaio destra |  |  | As,dx | 804.2477
| Percentuale meccanica di armatura a sinistra |  |  | ω,sx | #REF!
| Percentuale meccanica di armatura a destra |  |  | ω,dx | #REF!
| Percentuale geometrica di armatura a destra |  |  | ρ,dx | 0.2298%
| Percentuale geometrica di armatura a sinistra |  |  | ρ,sx | 0.2298%
Trasversale:
| Diametro della staffa |  |  |  | 8 | [7 empty] | #REF!
staffe interne dirette in altezza
| Passo della staffa |  |  |  | 200
0
| Numero totale di braccia nella direzione della base |  |  |  | 4 | [7 empty] | #REF!
| Numero totale di braccia nella direzione dell'altezza |  |  |  | 2 | [5 empty] | 2
Staffe interne dirette come la base
| Area della sezione di staffe disposte come la base |  |  | Ast,base | 201.0619 |  | Ast,altezza | 100.531
| Area della sezione di staffe disposte come l'altezza |  |  | Ast,altezza | 100.531
| Percentuale geometrica di armatura trasversale |  |  | ρ | 0.3559% | [7 empty] | #REF!
#REF!
[10 empty] | Ast,base | 201.0619
5 CLASSE DI DUTTILITA'
Classe di duttilità bassa CD"B"
6 SFORZO NORMALE
(Queste informazioni devono essere inserite solo nel caso di pilastri)
| Sforzo normale sollecitante |  |  | NED | 450
| Sforzo normale sollecitante adimensionalizzato |  |  | ν | #REF!
| Spostamento orizzontale medio d'interpiano |  |  | dr | 20
| Taglio sismico di piano |  |  | V | 120
| Altezza interpiano |  |  | h | 3000
| Tipo elemento |  |  |  | pilastro
| Luce libera |  |  | L,lib | 2800
Nel caso di pilastri inserire anche l'armatura nell'altra direzione
|  |  |  | numero | diametro
| Armatura sinistra (NON RIPETERE I FERRI D'ANGOLO) |  |  | 4 | 16
| Armatura destra (NON RIPETERE I FERRI D'ANGOLO) |  |  | 4 | 16
| Diametro medio delle barre longitudinali |  |  | db | #REF!
| 16 |  | 16
| F |  | F
| 4 |  | 4
Note on F3: Davide Cicchini: Sarà sempre considerata come una forza di compressione a prescindere dal segno
Note on G19: Davide Cicchini: fm/FC
Note on G105: Davide Cicchini: I valori richiesti di seguito servono solo per la definizione delle limitazioni di normativa dei pilastri. Non entrano in gioo nella definizione del diagramma momento-curvatura.

## TABULATI (2) (hidden)
| εc[-] | εs[-] | ε's[-] | ε'c[-] | Y[mm] | A(σ-ε) | Sy(σ-ε) | β1 | β2 | C' [N] | Cu [N] | T [N] | Ned [N] | MRd [Nmm] | Ned [kN] | MRd [kNm] | ν [-] | μ [-] | e [mm] | nocciolo | Rottura Bilanciata
CAMPO 1 | > 0,0000 | 0.067 | 0.067 | > 0,0000 | #DIV/0! | 0 | 0 | 0 | 0 | 38396.7391 | 0 | 0 | 38396.7391 | -6431453.8043 | -38.3967 | -6.4315 | -0.11903 | -0.059513 | -167.5 | NO
| > 0,0000 | 0.067 | 0.06636 | > 0,0000 | -33165 | 0 | 0 | 0 | 0 | 38396.7391 | 0 | 0 | 38396.7391 | -6431453.8043 | -38.3967 | -6.4315 | -0.11903 | -0.059513 | -167.5 | NO
| > 0,0000 | 0.067 | 0.06572 | > 0,0000 | -16415 | 0 | 0 | 0 | 0 | 38396.7391 | 0 | 0 | 38396.7391 | -6431453.8043 | -38.3967 | -6.4315 | -0.11903 | -0.059513 | -167.5 | NO
| > 0,0000 | 0.067 | 0.06508 | > 0,0000 | -10831.6667 | 0 | 0 | 0 | 0 | 38396.7391 | 0 | 0 | 38396.7391 | -6431453.8043 | -38.3967 | -6.4315 | -0.11903 | -0.059513 | -167.5 | NO
| > 0,0000 | 0.067 | 0.06444 | > 0,0000 | -8040 | 0 | 0 | 0 | 0 | 38396.7391 | 1542 | 0 | 39938.7391 | -6431453.8043 | -39.9387 | -6.4315 | -0.12381 | -0.059513 | -161.033 | NO
| > 0,0000 | 0.067 | 0.0638 | > 0,0000 | -6365 | 0 | 0 | 0 | 0 | 38396.7391 | 0 | 0 | 38396.7391 | -6431453.8043 | -38.3967 | -6.4315 | -0.11903 | -0.059513 | -167.5 | NO
| > 0,0000 | 0.067 | 0.06316 | > 0,0000 | -5248.3333 | 0 | 0 | 0 | 0 | 38396.7391 | 0 | 0 | 38396.7391 | -6431453.8043 | -38.3967 | -6.4315 | -0.11903 | -0.059513 | -167.5 | NO
| > 0,0000 | 0.067 | 0.06252 | > 0,0000 | -4450.7143 | 0 | 0 | 0 | 0 | 38396.7391 | 0 | 0 | 38396.7391 | -6431453.8043 | -38.3967 | -6.4315 | -0.11903 | -0.059513 | -167.5 | NO
| > 0,0000 | 0.067 | 0.06188 | > 0,0000 | -3852.5 | 0 | 0 | 0 | 0 | 38396.7391 | 0 | 0 | 38396.7391 | -6431453.8043 | -38.3967 | -6.4315 | -0.11903 | -0.059513 | -167.5 | NO
| > 0,0000 | 0.067 | 0.06124 | > 0,0000 | -3387.2222 | 0 | 0 | 0 | 0 | 38396.7391 | 0 | 0 | 38396.7391 | -6431453.8043 | -38.3967 | -6.4315 | -0.11903 | -0.059513 | -167.5 | NO
| > 0,0000 | 0.067 | 0.0606 | > 0,0000 | -3015 | 0 | 0 | 0 | 0 | 38396.7391 | 0 | 0 | 38396.7391 | -6431453.8043 | -38.3967 | -6.4315 | -0.11903 | -0.059513 | -167.5 | NO
| > 0,0000 | 0.067 | 0.05996 | > 0,0000 | -2710.4545 | 0 | 0 | 0 | 0 | 38396.7391 | 0 | 0 | 38396.7391 | -6431453.8043 | -38.3967 | -6.4315 | -0.11903 | -0.059513 | -167.5 | NO
| > 0,0000 | 0.067 | 0.05932 | > 0,0000 | -2456.6667 | 0 | 0 | 0 | 0 | 38396.7391 | 0 | 0 | 38396.7391 | -6431453.8043 | -38.3967 | -6.4315 | -0.11903 | -0.059513 | -167.5 | NO
| > 0,0000 | 0.067 | 0.05868 | > 0,0000 | -2241.9231 | 0 | 0 | 0 | 0 | 38396.7391 | 0 | 0 | 38396.7391 | -6431453.8043 | -38.3967 | -6.4315 | -0.11903 | -0.059513 | -167.5 | NO
| > 0,0000 | 0.067 | 0.05804 | > 0,0000 | -2057.8571 | 0 | 0 | 0 | 0 | 38396.7391 | 0 | 0 | 38396.7391 | -6431453.8043 | -38.3967 | -6.4315 | -0.11903 | -0.059513 | -167.5 | NO
| > 0,0000 | 0.067 | 0.0574 | > 0,0000 | -1898.3333 | 0 | 0 | 0 | 0 | 38396.7391 | 0 | 0 | 38396.7391 | -6431453.8043 | -38.3967 | -6.4315 | -0.11903 | -0.059513 | -167.5 | NO
| > 0,0000 | 0.067 | 0.05676 | > 0,0000 | -1758.75 | 0 | 0 | 0 | 0 | 38396.7391 | 0 | 0 | 38396.7391 | -6431453.8043 | -38.3967 | -6.4315 | -0.11903 | -0.059513 | -167.5 | NO
| > 0,0000 | 0.067 | 0.05612 | > 0,0000 | -1635.5882 | 0 | 0 | 0 | 0 | 38396.7391 | 0 | 0 | 38396.7391 | -6431453.8043 | -38.3967 | -6.4315 | -0.11903 | -0.059513 | -167.5 | NO
| > 0,0000 | 0.067 | 0.05548 | > 0,0000 | -1526.1111 | 0 | 0 | 0 | 0 | 38396.7391 | 0 | 0 | 38396.7391 | -6431453.8043 | -38.3967 | -6.4315 | -0.11903 | -0.059513 | -167.5 | NO
| > 0,0000 | 0.067 | 0.05484 | > 0,0000 | -1428.1579 | 0 | 0 | 0 | 0 | 38396.7391 | 0 | 0 | 38396.7391 | -6431453.8043 | -38.3967 | -6.4315 | -0.11903 | -0.059513 | -167.5 | NO
| > 0,0000 | 0.067 | 0.0542 | > 0,0000 | -1340 | 0 | 0 | 0 | 0 | 38396.7391 | 0 | 0 | 38396.7391 | -6431453.8043 | -38.3967 | -6.4315 | -0.11903 | -0.059513 | -167.5 | NO
| > 0,0000 | 0.067 | 0.05356 | > 0,0000 | -1260.2381 | 0 | 0 | 0 | 0 | 38396.7391 | 0 | 0 | 38396.7391 | -6431453.8043 | -38.3967 | -6.4315 | -0.11903 | -0.059513 | -167.5 | NO
| > 0,0000 | 0.067 | 0.05292 | > 0,0000 | -1187.7273 | 0 | 0 | 0 | 0 | 38396.7391 | 0 | 0 | 38396.7391 | -6431453.8043 | -38.3967 | -6.4315 | -0.11903 | -0.059513 | -167.5 | NO
| > 0,0000 | 0.067 | 0.05228 | > 0,0000 | -1121.5217 | 0 | 0 | 0 | 0 | 38396.7391 | 0 | 0 | 38396.7391 | -6431453.8043 | -38.3967 | -6.4315 | -0.11903 | -0.059513 | -167.5 | NO
| > 0,0000 | 0.067 | 0.05164 | > 0,0000 | -1060.8333 | 0 | 0 | 0 | 0 | 38396.7391 | 0 | 0 | 38396.7391 | -6431453.8043 | -38.3967 | -6.4315 | -0.11903 | -0.059513 | -167.5 | NO
| > 0,0000 | 0.067 | 0.051 | > 0,0000 | -1005 | 0 | 0 | 0 | 0 | 38396.7391 | 0 | 0 | 38396.7391 | -6431453.8043 | -38.3967 | -6.4315 | -0.11903 | -0.059513 | -167.5 | NO
| > 0,0000 | 0.067 | 0.05036 | > 0,0000 | -953.4615 | 0 | 0 | 0 | 0 | 38396.7391 | 0 | 0 | 38396.7391 | -6431453.8043 | -38.3967 | -6.4315 | -0.11903 | -0.059513 | -167.5 | NO
| > 0,0000 | 0.067 | 0.04972 | > 0,0000 | -905.7407 | 0 | 0 | 0 | 0 | 38396.7391 | 0 | 0 | 38396.7391 | -6431453.8043 | -38.3967 | -6.4315 | -0.11903 | -0.059513 | -167.5 | NO
| > 0,0000 | 0.067 | 0.04908 | > 0,0000 | -861.4286 | 0 | 0 | 0 | 0 | 38396.7391 | 0 | 0 | 38396.7391 | -6431453.8043 | -38.3967 | -6.4315 | -0.11903 | -0.059513 | -167.5 | NO
| > 0,0000 | 0.067 | 0.04844 | > 0,0000 | -820.1724 | 0 | 0 | 0 | 0 | 38396.7391 | 0 | 0 | 38396.7391 | -6431453.8043 | -38.3967 | -6.4315 | -0.11903 | -0.059513 | -167.5 | NO
| > 0,0000 | 0.067 | 0.0478 | > 0,0000 | -781.6667 | 0 | 0 | 0 | 0 | 38396.7391 | 0 | 0 | 38396.7391 | -6431453.8043 | -38.3967 | -6.4315 | -0.11903 | -0.059513 | -167.5 | NO
| > 0,0000 | 0.067 | 0.04716 | > 0,0000 | -745.6452 | 0 | 0 | 0 | 0 | 38396.7391 | 0 | 0 | 38396.7391 | -6431453.8043 | -38.3967 | -6.4315 | -0.11903 | -0.059513 | -167.5 | NO
| > 0,0000 | 0.067 | 0.04652 | > 0,0000 | -711.875 | 0 | 0 | 0 | 0 | 38396.7391 | 0 | 0 | 38396.7391 | -6431453.8043 | -38.3967 | -6.4315 | -0.11903 | -0.059513 | -167.5 | NO
| > 0,0000 | 0.067 | 0.04588 | > 0,0000 | -680.1515 | 0 | 0 | 0 | 0 | 38396.7391 | 0 | 0 | 38396.7391 | -6431453.8043 | -38.3967 | -6.4315 | -0.11903 | -0.059513 | -167.5 | NO
| > 0,0000 | 0.067 | 0.04524 | > 0,0000 | -650.2941 | 0 | 0 | 0 | 0 | 38396.7391 | 0 | 0 | 38396.7391 | -6431453.8043 | -38.3967 | -6.4315 | -0.11903 | -0.059513 | -167.5 | NO
| > 0,0000 | 0.067 | 0.0446 | > 0,0000 | -622.1429 | 0 | 0 | 0 | 0 | 38396.7391 | 0 | 0 | 38396.7391 | -6431453.8043 | -38.3967 | -6.4315 | -0.11903 | -0.059513 | -167.5 | NO
| > 0,0000 | 0.067 | 0.04396 | > 0,0000 | -595.5556 | 0 | 0 | 0 | 0 | 38396.7391 | 0 | 0 | 38396.7391 | -6431453.8043 | -38.3967 | -6.4315 | -0.11903 | -0.059513 | -167.5 | NO
| > 0,0000 | 0.067 | 0.04332 | > 0,0000 | -570.4054 | 0 | 0 | 0 | 0 | 38396.7391 | 0 | 0 | 38396.7391 | -6431453.8043 | -38.3967 | -6.4315 | -0.11903 | -0.059513 | -167.5 | NO
| > 0,0000 | 0.067 | 0.04268 | > 0,0000 | -546.5789 | 0 | 0 | 0 | 0 | 38396.7391 | 0 | 0 | 38396.7391 | -6431453.8043 | -38.3967 | -6.4315 | -0.11903 | -0.059513 | -167.5 | NO
| > 0,0000 | 0.067 | 0.04204 | > 0,0000 | -523.9744 | 0 | 0 | 0 | 0 | 38396.7391 | 0 | 0 | 38396.7391 | -6431453.8043 | -38.3967 | -6.4315 | -0.11903 | -0.059513 | -167.5 | NO
| > 0,0000 | 0.067 | 0.0414 | > 0,0000 | -502.5 | 0 | 0 | 0 | 0 | 38396.7391 | 0 | 0 | 38396.7391 | -6431453.8043 | -38.3967 | -6.4315 | -0.11903 | -0.059513 | -167.5 | NO
| > 0,0000 | 0.067 | 0.04076 | > 0,0000 | -482.0732 | 0 | 0 | 0 | 0 | 38396.7391 | 0 | 0 | 38396.7391 | -6431453.8043 | -38.3967 | -6.4315 | -0.11903 | -0.059513 | -167.5 | NO
| > 0,0000 | 0.067 | 0.04012 | > 0,0000 | -462.619 | 0 | 0 | 0 | 0 | 38396.7391 | 0 | 0 | 38396.7391 | -6431453.8043 | -38.3967 | -6.4315 | -0.11903 | -0.059513 | -167.5 | NO
| > 0,0000 | 0.067 | 0.03948 | > 0,0000 | -444.0698 | 0 | 0 | 0 | 0 | 38396.7391 | 0 | 0 | 38396.7391 | -6431453.8043 | -38.3967 | -6.4315 | -0.11903 | -0.059513 | -167.5 | NO
| > 0,0000 | 0.067 | 0.03884 | > 0,0000 | -426.3636 | 0 | 0 | 0 | 0 | 38396.7391 | 0 | 0 | 38396.7391 | -6431453.8043 | -38.3967 | -6.4315 | -0.11903 | -0.059513 | -167.5 | NO
| > 0,0000 | 0.067 | 0.0382 | > 0,0000 | -409.4444 | 0 | 0 | 0 | 0 | 38396.7391 | 0 | 0 | 38396.7391 | -6431453.8043 | -38.3967 | -6.4315 | -0.11903 | -0.059513 | -167.5 | NO
| > 0,0000 | 0.067 | 0.03756 | > 0,0000 | -393.2609 | 0 | 0 | 0 | 0 | 38396.7391 | 0 | 0 | 38396.7391 | -6431453.8043 | -38.3967 | -6.4315 | -0.11903 | -0.059513 | -167.5 | NO
| > 0,0000 | 0.067 | 0.03692 | > 0,0000 | -377.766 | 0 | 0 | 0 | 0 | 38396.7391 | 0 | 0 | 38396.7391 | -6431453.8043 | -38.3967 | -6.4315 | -0.11903 | -0.059513 | -167.5 | NO
| > 0,0000 | 0.067 | 0.03628 | > 0,0000 | -362.9167 | 0 | 0 | 0 | 0 | 38396.7391 | 0 | 0 | 38396.7391 | -6431453.8043 | -38.3967 | -6.4315 | -0.11903 | -0.059513 | -167.5 | NO
| > 0,0000 | 0.067 | 0.03564 | > 0,0000 | -348.6735 | 0 | 0 | 0 | 0 | 38396.7391 | 0 | 0 | 38396.7391 | -6431453.8043 | -38.3967 | -6.4315 | -0.11903 | -0.059513 | -167.5 | NO
| > 0,0000 | 0.067 | 0.035 | > 0,0000 | -335 | 0 | 0 | 0 | 0 | 38396.7391 | 0 | 0 | 38396.7391 | -6431453.8043 | -38.3967 | -6.4315 | -0.11903 | -0.059513 | -167.5 | NO
| > 0,0000 | 0.067 | 0.03436 | > 0,0000 | -321.8627 | 0 | 0 | 0 | 0 | 38396.7391 | 0 | 0 | 38396.7391 | -6431453.8043 | -38.3967 | -6.4315 | -0.11903 | -0.059513 | -167.5 | NO
| > 0,0000 | 0.067 | 0.03372 | > 0,0000 | -309.2308 | 0 | 0 | 0 | 0 | 38396.7391 | 0 | 0 | 38396.7391 | -6431453.8043 | -38.3967 | -6.4315 | -0.11903 | -0.059513 | -167.5 | NO
| > 0,0000 | 0.067 | 0.03308 | > 0,0000 | -297.0755 | 0 | 0 | 0 | 0 | 38396.7391 | 0 | 0 | 38396.7391 | -6431453.8043 | -38.3967 | -6.4315 | -0.11903 | -0.059513 | -167.5 | NO
| > 0,0000 | 0.067 | 0.03244 | > 0,0000 | -285.3704 | 0 | 0 | 0 | 0 | 38396.7391 | 0 | 0 | 38396.7391 | -6431453.8043 | -38.3967 | -6.4315 | -0.11903 | -0.059513 | -167.5 | NO
| > 0,0000 | 0.067 | 0.0318 | > 0,0000 | -274.0909 | 0 | 0 | 0 | 0 | 38396.7391 | 0 | 0 | 38396.7391 | -6431453.8043 | -38.3967 | -6.4315 | -0.11903 | -0.059513 | -167.5 | NO
| > 0,0000 | 0.067 | 0.03116 | > 0,0000 | -263.2143 | 0 | 0 | 0 | 0 | 38396.7391 | 0 | 0 | 38396.7391 | -6431453.8043 | -38.3967 | -6.4315 | -0.11903 | -0.059513 | -167.5 | NO
| > 0,0000 | 0.067 | 0.03052 | > 0,0000 | -252.7193 | 0 | 0 | 0 | 0 | 38396.7391 | 0 | 0 | 38396.7391 | -6431453.8043 | -38.3967 | -6.4315 | -0.11903 | -0.059513 | -167.5 | NO
| > 0,0000 | 0.067 | 0.02988 | > 0,0000 | -242.5862 | 0 | 0 | 0 | 0 | 38396.7391 | 0 | 0 | 38396.7391 | -6431453.8043 | -38.3967 | -6.4315 | -0.11903 | -0.059513 | -167.5 | NO
| > 0,0000 | 0.067 | 0.02924 | > 0,0000 | -232.7966 | 0 | 0 | 0 | 0 | 38396.7391 | 0 | 0 | 38396.7391 | -6431453.8043 | -38.3967 | -6.4315 | -0.11903 | -0.059513 | -167.5 | NO
| > 0,0000 | 0.067 | 0.0286 | > 0,0000 | -223.3333 | 0 | 0 | 0 | 0 | 38396.7391 | 0 | 0 | 38396.7391 | -6431453.8043 | -38.3967 | -6.4315 | -0.11903 | -0.059513 | -167.5 | NO
| > 0,0000 | 0.067 | 0.02796 | > 0,0000 | -214.1803 | 0 | 0 | 0 | 0 | 38396.7391 | 0 | 0 | 38396.7391 | -6431453.8043 | -38.3967 | -6.4315 | -0.11903 | -0.059513 | -167.5 | NO
| > 0,0000 | 0.067 | 0.02732 | > 0,0000 | -205.3226 | 0 | 0 | 0 | 0 | 38396.7391 | 0 | 0 | 38396.7391 | -6431453.8043 | -38.3967 | -6.4315 | -0.11903 | -0.059513 | -167.5 | NO
| > 0,0000 | 0.067 | 0.02668 | > 0,0000 | -196.746 | 0 | 0 | 0 | 0 | 38396.7391 | 0 | 0 | 38396.7391 | -6431453.8043 | -38.3967 | -6.4315 | -0.11903 | -0.059513 | -167.5 | NO
| > 0,0000 | 0.067 | 0.02604 | > 0,0000 | -188.4375 | 0 | 0 | 0 | 0 | 38396.7391 | 0 | 0 | 38396.7391 | -6431453.8043 | -38.3967 | -6.4315 | -0.11903 | -0.059513 | -167.5 | NO
| > 0,0000 | 0.067 | 0.0254 | > 0,0000 | -180.3846 | 0 | 0 | 0 | 0 | 38396.7391 | 0 | 0 | 38396.7391 | -6431453.8043 | -38.3967 | -6.4315 | -0.11903 | -0.059513 | -167.5 | NO
| > 0,0000 | 0.067 | 0.02476 | > 0,0000 | -172.5758 | 0 | 0 | 0 | 0 | 38396.7391 | 0 | 0 | 38396.7391 | -6431453.8043 | -38.3967 | -6.4315 | -0.11903 | -0.059513 | -167.5 | NO
| > 0,0000 | 0.067 | 0.02412 | > 0,0000 | -165 | 0 | 0 | 0 | 0 | 38396.7391 | 0 | 0 | 38396.7391 | -6431453.8043 | -38.3967 | -6.4315 | -0.11903 | -0.059513 | -167.5 | NO
| > 0,0000 | 0.067 | 0.02348 | > 0,0000 | -157.6471 | 0 | 0 | 0 | 0 | 38396.7391 | 0 | 0 | 38396.7391 | -6431453.8043 | -38.3967 | -6.4315 | -0.11903 | -0.059513 | -167.5 | NO
| > 0,0000 | 0.067 | 0.02284 | > 0,0000 | -150.5072 | 0 | 0 | 0 | 0 | 38396.7391 | 0 | 0 | 38396.7391 | -6431453.8043 | -38.3967 | -6.4315 | -0.11903 | -0.059513 | -167.5 | NO
| > 0,0000 | 0.067 | 0.0222 | > 0,0000 | -143.5714 | 0 | 0 | 0 | 0 | 38396.7391 | 0 | 0 | 38396.7391 | -6431453.8043 | -38.3967 | -6.4315 | -0.11903 | -0.059513 | -167.5 | NO
| > 0,0000 | 0.067 | 0.02156 | > 0,0000 | -136.831 | 0 | 0 | 0 | 0 | 38396.7391 | 0 | 0 | 38396.7391 | -6431453.8043 | -38.3967 | -6.4315 | -0.11903 | -0.059513 | -167.5 | NO
| > 0,0000 | 0.067 | 0.02092 | > 0,0000 | -130.2778 | 0 | 0 | 0 | 0 | 38396.7391 | 0 | 0 | 38396.7391 | -6431453.8043 | -38.3967 | -6.4315 | -0.11903 | -0.059513 | -167.5 | NO
| > 0,0000 | 0.067 | 0.02028 | > 0,0000 | -123.9041 | 0 | 0 | 0 | 0 | 38396.7391 | 0 | 0 | 38396.7391 | -6431453.8043 | -38.3967 | -6.4315 | -0.11903 | -0.059513 | -167.5 | NO
| > 0,0000 | 0.067 | 0.01964 | > 0,0000 | -117.7027 | 0 | 0 | 0 | 0 | 38396.7391 | 0 | 0 | 38396.7391 | -6431453.8043 | -38.3967 | -6.4315 | -0.11903 | -0.059513 | -167.5 | NO
| > 0,0000 | 0.067 | 0.019 | > 0,0000 | -111.6667 | 0 | 0 | 0 | 0 | 38396.7391 | 0 | 0 | 38396.7391 | -6431453.8043 | -38.3967 | -6.4315 | -0.11903 | -0.059513 | -167.5 | NO
| > 0,0000 | 0.067 | 0.01836 | > 0,0000 | -105.7895 | 0 | 0 | 0 | 0 | 38396.7391 | 0 | 0 | 38396.7391 | -6431453.8043 | -38.3967 | -6.4315 | -0.11903 | -0.059513 | -167.5 | NO
| > 0,0000 | 0.067 | 0.01772 | > 0,0000 | -100.0649 | 0 | 0 | 0 | 0 | 38396.7391 | 0 | 0 | 38396.7391 | -6431453.8043 | -38.3967 | -6.4315 | -0.11903 | -0.059513 | -167.5 | NO
| > 0,0000 | 0.067 | 0.01708 | > 0,0000 | -94.4872 | 0 | 0 | 0 | 0 | 38396.7391 | 0 | 0 | 38396.7391 | -6431453.8043 | -38.3967 | -6.4315 | -0.11903 | -0.059513 | -167.5 | NO
| > 0,0000 | 0.067 | 0.01644 | > 0,0000 | -89.0506 | 0 | 0 | 0 | 0 | 38396.7391 | 0 | 0 | 38396.7391 | -6431453.8043 | -38.3967 | -6.4315 | -0.11903 | -0.059513 | -167.5 | NO
| > 0,0000 | 0.067 | 0.0158 | > 0,0000 | -83.75 | 0 | 0 | 0 | 0 | 38396.7391 | 0 | 0 | 38396.7391 | -6431453.8043 | -38.3967 | -6.4315 | -0.11903 | -0.059513 | -167.5 | NO
| > 0,0000 | 0.067 | 0.01516 | > 0,0000 | -78.5802 | 0 | 0 | 0 | 0 | 38396.7391 | 0 | 0 | 38396.7391 | -6431453.8043 | -38.3967 | -6.4315 | -0.11903 | -0.059513 | -167.5 | NO
| > 0,0000 | 0.067 | 0.01452 | > 0,0000 | -73.5366 | 0 | 0 | 0 | 0 | 38396.7391 | 0 | 0 | 38396.7391 | -6431453.8043 | -38.3967 | -6.4315 | -0.11903 | -0.059513 | -167.5 | NO
| > 0,0000 | 0.067 | 0.01388 | > 0,0000 | -68.6145 | 0 | 0 | 0 | 0 | 38396.7391 | 0 | 0 | 38396.7391 | -6431453.8043 | -38.3967 | -6.4315 | -0.11903 | -0.059513 | -167.5 | NO
| > 0,0000 | 0.067 | 0.01324 | > 0,0000 | -63.8095 | 0 | 0 | 0 | 0 | 38396.7391 | 0 | 0 | 38396.7391 | -6431453.8043 | -38.3967 | -6.4315 | -0.11903 | -0.059513 | -167.5 | NO
| > 0,0000 | 0.067 | 0.0126 | > 0,0000 | -59.1176 | 0 | 0 | 0 | 0 | 38396.7391 | 0 | 0 | 38396.7391 | -6431453.8043 | -38.3967 | -6.4315 | -0.11903 | -0.059513 | -167.5 | NO
| > 0,0000 | 0.067 | 0.01196 | > 0,0000 | -54.5349 | 0 | 0 | 0 | 0 | 38396.7391 | 0 | 0 | 38396.7391 | -6431453.8043 | -38.3967 | -6.4315 | -0.11903 | -0.059513 | -167.5 | NO
| > 0,0000 | 0.067 | 0.01132 | > 0,0000 | -50.0575 | 0 | 0 | 0 | 0 | 38396.7391 | 0 | 0 | 38396.7391 | -6431453.8043 | -38.3967 | -6.4315 | -0.11903 | -0.059513 | -167.5 | NO
| > 0,0000 | 0.067 | 0.01068 | > 0,0000 | -45.6818 | 0 | 0 | 0 | 0 | 38396.7391 | 0 | 0 | 38396.7391 | -6431453.8043 | -38.3967 | -6.4315 | -0.11903 | -0.059513 | -167.5 | NO
| > 0,0000 | 0.067 | 0.01004 | > 0,0000 | -41.4045 | 0 | 0 | 0 | 0 | 38396.7391 | 0 | 0 | 38396.7391 | -6431453.8043 | -38.3967 | -6.4315 | -0.11903 | -0.059513 | -167.5 | NO
| > 0,0000 | 0.067 | 0.0094 | > 0,0000 | -37.2222 | 0 | 0 | 0 | 0 | 38396.7391 | 0 | 0 | 38396.7391 | -6431453.8043 | -38.3967 | -6.4315 | -0.11903 | -0.059513 | -167.5 | NO
| > 0,0000 | 0.067 | 0.00876 | > 0,0000 | -33.1319 | 0 | 0 | 0 | 0 | 38396.7391 | 0 | 0 | 38396.7391 | -6431453.8043 | -38.3967 | -6.4315 | -0.11903 | -0.059513 | -167.5 | NO
| > 0,0000 | 0.067 | 0.00812 | > 0,0000 | -29.1304 | 0 | 0 | 0 | 0 | 38396.7391 | 0 | 0 | 38396.7391 | -6431453.8043 | -38.3967 | -6.4315 | -0.11903 | -0.059513 | -167.5 | NO
| > 0,0000 | 0.067 | 0.00748 | > 0,0000 | -25.2151 | 0 | 0 | 0 | 0 | 38396.7391 | 0 | 0 | 38396.7391 | -6431453.8043 | -38.3967 | -6.4315 | -0.11903 | -0.059513 | -167.5 | NO
| > 0,0000 | 0.067 | 0.00684 | > 0,0000 | -21.383 | 0 | 0 | 0 | 0 | 38396.7391 | 0 | 0 | 38396.7391 | -6431453.8043 | -38.3967 | -6.4315 | -0.11903 | -0.059513 | -167.5 | NO
| > 0,0000 | 0.067 | 0.0062 | > 0,0000 | -17.6316 | 0 | 0 | 0 | 0 | 38396.7391 | 0 | 0 | 38396.7391 | -6431453.8043 | -38.3967 | -6.4315 | -0.11903 | -0.059513 | -167.5 | NO
| > 0,0000 | 0.067 | 0.00556 | > 0,0000 | -13.9583 | 0 | 0 | 0 | 0 | 38396.7391 | 0 | 0 | 38396.7391 | -6431453.8043 | -38.3967 | -6.4315 | -0.11903 | -0.059513 | -167.5 | NO
| > 0,0000 | 0.067 | 0.00492 | > 0,0000 | -10.3608 | 0 | 0 | 0 | 0 | 38396.7391 | 0 | 0 | 38396.7391 | -6431453.8043 | -38.3967 | -6.4315 | -0.11903 | -0.059513 | -167.5 | NO
| > 0,0000 | 0.067 | 0.00428 | > 0,0000 | -6.8367 | 0 | 0 | 0 | 0 | 38396.7391 | 0 | 0 | 38396.7391 | -6431453.8043 | -38.3967 | -6.4315 | -0.11903 | -0.059513 | -167.5 | NO
| > 0,0000 | 0.067 | 0.00364 | > 0,0000 | -3.3838 | 0 | 0 | 0 | 0 | 38396.7391 | 0 | 0 | 38396.7391 | -6431453.8043 | -38.3967 | -6.4315 | -0.11903 | -0.059513 | -167.5 | NO
| > 0,0000 | 0.067 | 0.003 | > 0,0000 | 6.7654e-13 | 0 | 0 | 0 | 0 | 38396.7391 | 0 | 0 | 38396.7391 | -6431453.8043 | -38.3967 | -6.4315 | -0.11903 | -0.059513 | -167.5 | NO
CAMPO 2 | 0 | 0.067 | 0.003 | > 0,0000 | 0 | 0 | 0 | 0 | 0 | 38396.7391 | 0 | 0 | 38396.7391 | -6431453.8043 | -38.3967 | -6.4315 | -0.11903 | -0.059513 | -167.5 | NO
| -0.0001 | 0.067 | 0.0029045 | > 0,0000 | 0.49925 | 0.0047346 | 0.00031497 | 0.0014048 | 0.33475 | 38396.7391 | -0.67536 | 0 | 38396.0638 | -6431335.7294 | -38.3961 | -6.4313 | -0.11902 | -0.059512 | -167.4999 | NO
| -0.0002 | 0.067 | 0.002809 | > 0,0000 | 0.99702 | 0.018617 | 0.0024716 | 0.0055238 | 0.33621 | 38396.7391 | -5.3034 | 0 | 38391.4357 | -6430527.4883 | -38.3914 | -6.4305 | -0.11901 | -0.059504 | -167.499 | NO
| -0.0003 | 0.067 | 0.0027134 | > 0,0000 | 1.4933 | 0.041167 | 0.0081792 | 0.012214 | 0.33772 | 38396.7391 | -17.5642 | 0 | 38379.1749 | -6428388.9253 | -38.3792 | -6.4284 | -0.11897 | -0.059484 | -167.4968 | NO
| -0.0004 | 0.067 | 0.0026179 | > 0,0000 | 1.9881 | 0.071901 | 0.019002 | 0.021333 | 0.33929 | 38396.7391 | -40.8426 | 0 | 38355.8965 | -6424333.9024 | -38.3559 | -6.4243 | -0.1189 | -0.059447 | -167.4927 | NO
| -0.0005 | 0.067 | 0.0025224 | > 0,0000 | 2.4815 | 0.11034 | 0.036362 | 0.032738 | 0.34091 | 38396.7391 | -78.2301 | 0 | 38318.509 | -6417829.7118 | -38.3185 | -6.4178 | -0.11878 | -0.059387 | -167.4864 | NO
| -0.0006 | 0.067 | 0.0024269 | > 0,0000 | 2.9734 | 0.156 | 0.061533 | 0.046286 | 0.34259 | 38396.7391 | -132.5275 | 0 | 38264.2117 | -6408396.4965 | -38.2642 | -6.4084 | -0.11861 | -0.059299 | -167.4776 | NO
| -0.0007 | 0.067 | 0.0023313 | > 0,0000 | 3.4638 | 0.2084 | 0.095648 | 0.061833 | 0.34434 | 38396.7391 | -206.2464 | 0 | 38190.4927 | -6395606.6764 | -38.1905 | -6.3956 | -0.11839 | -0.059181 | -167.4659 | NO
| -0.0008 | 0.067 | 0.0022358 | > 0,0000 | 3.9528 | 0.26706 | 0.13969 | 0.079238 | 0.34615 | 38396.7391 | -301.6121 | 0 | 38095.1271 | -6379084.3819 | -38.0951 | -6.3791 | -0.11809 | -0.059028 | -167.4515 | NO
| -0.0009 | 0.067 | 0.0021403 | > 0,0000 | 4.4404 | 0.3315 | 0.19451 | 0.098357 | 0.34804 | 38396.7391 | -420.5649 | 0 | 37976.1742 | -6358504.8939 | -37.9762 | -6.3585 | -0.11772 | -0.058838 | -167.4341 | NO
| -0.001 | 0.067 | 0.0020448 | > 0,0000 | 4.9265 | 0.40123 | 0.2608 | 0.11905 | 0.35 | 38396.7391 | -564.7629 | 0 | 37831.9762 | -6333594.0903 | -37.832 | -6.3336 | -0.11727 | -0.058607 | -167.4138 | NO
| -0.0011 | 0.067 | 0.0019493 | > 0,0000 | 5.4112 | 0.47578 | 0.33912 | 0.14117 | 0.35204 | 38396.7391 | -735.5837 | 0 | 37661.1554 | -6304127.8985 | -37.6612 | -6.3041 | -0.11675 | -0.058335 | -167.3907 | NO
| -0.0012 | 0.067 | 0.0018537 | > 0,0000 | 5.8944 | 0.55467 | 0.42987 | 0.16457 | 0.35417 | 38062.6945 | -934.1265 | 0 | 37128.568 | -6213979.288 | -37.1286 | -6.214 | -0.11509 | -0.0575 | -167.3638 | NO
| -0.0013 | 0.067 | 0.0017582 | > 0,0000 | 6.3763 | 0.6374 | 0.53331 | 0.18912 | 0.35638 | 36101.3319 | -1161.2141 | 0 | 34940.1177 | -5846399.3557 | -34.9401 | -5.8464 | -0.10831 | -0.054099 | -167.3263 | NO
| -0.0014 | 0.067 | 0.0016627 | > 0,0000 | 6.8567 | 0.72351 | 0.64958 | 0.21467 | 0.3587 | 34139.9692 | -1417.3951 | 0 | 32722.5741 | -5473886.7414 | -32.7226 | -5.4739 | -0.10144 | -0.050652 | -167.2817 | NO
| -0.0015 | 0.067 | 0.0015672 | > 0,0000 | 7.3358 | 0.8125 | 0.77865 | 0.24107 | 0.36111 | 32178.6065 | -1702.9458 | 0 | 30475.6607 | -5096412.2272 | -30.4757 | -5.0964 | -0.094471 | -0.047159 | -167.2289 | NO
| -0.0016 | 0.067 | 0.0014716 | > 0,0000 | 7.8134 | 0.9039 | 0.92034 | 0.26819 | 0.36364 | 30217.2438 | -2017.872 | 0 | 28199.3718 | -4713994.0033 | -28.1994 | -4.714 | -0.087415 | -0.04362 | -167.1666 | NO
| -0.0017 | 0.067 | 0.0013761 | > 0,0000 | 8.2897 | 0.99723 | 1.0743 | 0.29588 | 0.36628 | 28255.8811 | -2361.9113 | 0 | 25893.9698 | -4326697.1581 | -25.894 | -4.3267 | -0.080268 | -0.040037 | -167.0928 | NO
| -0.0018 | 0.067 | 0.0012806 | > 0,0000 | 8.7645 | 1.092 | 1.2402 | 0.324 | 0.36905 | 26294.5185 | -2734.5349 | 0 | 23559.9836 | -3934633.1739 | -23.56 | -3.9346 | -0.073033 | -0.036409 | -167.0049 | NO
| -0.0019 | 0.067 | 0.0011851 | > 0,0000 | 9.238 | 1.1877 | 1.4173 | 0.3524 | 0.37195 | 24333.1558 | -3134.9494 | 0 | 21198.2064 | -3537959.4281 | -21.1982 | -3.538 | -0.065712 | -0.032738 | -166.899 | NO
| -0.002 | 0.067 | 0.0010896 | > 0,0000 | 9.7101 | 1.284 | 1.6049 | 0.38095 | 0.375 | 22371.7931 | -3562.099 | 0 | 18809.6941 | -3136878.7009 | -18.8097 | -3.1369 | -0.058308 | -0.029027 | -166.7693 | NO
| -0.0021 | 0.067 | 0.00099403 | > 0,0000 | 10.1809 | 1.3802 | 1.8023 | 0.40952 | 0.37818 | 20410.4304 | -4014.9006 | 0 | 16395.5298 | -2731597.8672 | -16.3955 | -2.7316 | -0.050824 | -0.025277 | -166.6063 | NO
| -0.0022 | 0.067 | 0.00089851 | > 0,0000 | 10.6503 | 1.4765 | 2.0094 | 0.4381 | 0.38142 | 18449.0677 | -4493.032 | 0 | 13956.0357 | -2322190.1317 | -13.956 | -2.3222 | -0.043262 | -0.021488 | -166.3932 | NO
| -0.0023 | 0.067 | 0.00080299 | > 0,0000 | 11.1183 | 1.5728 | 2.226 | 0.46667 | 0.38465 | 16487.705 | -4996.3836 | 0 | 11491.3215 | -1908691.2946 | -11.4913 | -1.9087 | -0.035622 | -0.017662 | -166.0985 | NO
| -0.0024 | 0.067 | 0.00070746 | > 0,0000 | 11.585 | 1.6691 | 2.4523 | 0.49524 | 0.38782 | 14526.3424 | -5524.8464 | 0 | 9001.496 | -1491136.8465 | -9.0015 | -1.4911 | -0.027904 | -0.013798 | -165.6543 | NO
| -0.0025 | 0.067 | 0.00061194 | > 0,0000 | 12.0504 | 1.7654 | 2.6883 | 0.52381 | 0.39091 | 12564.9797 | -6078.312 | 0 | 6486.6677 | -1069561.9717 | -6.4867 | -1.0696 | -0.020108 | -0.0098971 | -164.8862 | NO
| -0.0026 | 0.067 | 0.00051642 | > 0,0000 | 12.5144 | 1.8617 | 2.9338 | 0.55238 | 0.3939 | 10603.617 | -6656.6725 | 0 | 3946.9445 | -644001.5505 | -3.9469 | -0.644 | -0.012235 | -0.0059592 | -163.1646 | NO
| -0.0027 | 0.067 | 0.0004209 | > 0,0000 | 12.977 | 1.958 | 3.189 | 0.58095 | 0.39678 | 8642.2543 | -7259.821 | 0 | 1382.4333 | -214490.1625 | -1.3824 | -0.21449 | -0.0042854 | -0.0019848 | -155.1541 | NO
| -0.0028 | 0.067 | 0.00032537 | > 0,0000 | 13.4384 | 2.0543 | 3.4538 | 0.60952 | 0.39955 | 6680.8916 | -7887.6508 | 0 | -1206.7591 | 218937.9103 | 1.2068 | 0.21894 | 0.0037408 | 0.0020259 | -181.4264 | NO
| -0.0029 | 0.067 | 0.00022985 | > 0,0000 | 13.8984 | 2.1506 | 3.7283 | 0.6381 | 0.40221 | 4719.529 | -8540.056 | 0 | -3820.527 | 656248.6814 | 3.8205 | 0.65625 | 0.011843 | 0.0060725 | -171.7692 | NO
| -0.003 | 0.067 | 0.00013433 | > 0,0000 | 14.3571 | 2.2469 | 4.0123 | 0.66667 | 0.40476 | 2758.1663 | -9216.9312 | 0 | -6458.7649 | 1097408.4561 | 6.4588 | 1.0974 | 0.020021 | 0.010155 | -169.91 | NO
| -0.0031 | 0.067 | 3.8806e-05 | > 0,0000 | 14.8146 | 2.3432 | 4.306 | 0.69524 | 0.4072 | 796.8036 | -9918.1718 | 0 | -9121.3682 | 1542383.8293 | 9.1214 | 1.5424 | 0.028275 | 0.014272 | -169.0957 | NO | ROTTURA BILANCIATA
| -0.0032 | 0.067 | -5.6716e-05 | > 0,0000 | 15.2707 | 2.4395 | 4.6094 | 0.72381 | 0.40954 | -1164.5591 | -10643.6737 | 0 | -11808.2327 | 1991141.6826 | 11.8082 | 1.9911 | 0.036604 | 0.018425 | -168.6232 | NO
| -0.0033 | 0.067 | -0.00015224 | > 0,0000 | 15.7255 | 2.5358 | 4.9223 | 0.75238 | 0.41178 | -3125.9218 | -11393.3332 | 0 | -14519.255 | 2443649.1817 | 14.5193 | 2.4436 | 0.045008 | 0.022612 | -168.304 | NO
| -0.0034 | 0.067 | -0.00024776 | > 0,0000 | 16.179 | 2.6321 | 5.2449 | 0.78095 | 0.41392 | -5087.2845 | -12167.0475 | 0 | -17254.3319 | 2899873.7733 | 17.2543 | 2.8999 | 0.053486 | 0.026834 | -168.0664 | NO
| -0.0035 | 0.067 | -0.00034328 | > 0,0000 | 16.6312 | 2.7284 | 5.5772 | 0.80952 | 0.41597 | -7048.6471 | -12964.7141 | 0 | -20013.3613 | 3359783.1829 | 20.0134 | 3.3598 | 0.062039 | 0.031089 | -167.877 | NO
CAMPO 3-4-4a | -0.0035 | 0.067 | -0.00034328 | > 0,0000 | 16.6312 | 2.7284 | 5.5772 | 0.80952 | 0.41597 | -7048.6471 | -12964.7141 | 0 | -20013.3613 | 3359783.1829 | 20.0134 | 3.3598 | 0.062039 | 0.031089 | -167.877 | NO
| -0.0035 | 0.06633 | -0.00037328 | > 0,0000 | 16.7908 | 2.7284 | 5.5772 | 0.80952 | 0.41597 | -7664.6376 | -13089.1071 | 0 | -20753.7447 | 3483000.9863 | 20.7537 | 3.483 | 0.064334 | 0.03223 | -167.8252 | NO
| -0.0035 | 0.06566 | -0.00040328 | > 0,0000 | 16.9534 | 2.7284 | 5.5772 | 0.80952 | 0.41597 | -8280.6281 | -13215.9101 | 0 | -21496.5382 | 3606590.0638 | 21.4965 | 3.6066 | 0.066637 | 0.033373 | -167.7754 | NO
| -0.0035 | 0.06499 | -0.00043328 | > 0,0000 | 17.1193 | 2.7284 | 5.5772 | 0.80952 | 0.41597 | -8896.6185 | -13345.1941 | 0 | -22241.8127 | 3730560.8076 | 22.2418 | 3.7306 | 0.068947 | 0.03452 | -167.7274 | NO
| -0.0035 | 0.06432 | -0.00046328 | > 0,0000 | 17.2884 | 2.7284 | 5.5772 | 0.80952 | 0.41597 | -9512.609 | -13477.0325 | 0 | -22989.6415 | 3854924.0003 | 22.9896 | 3.8549 | 0.071265 | 0.035671 | -167.6809 | NO
| -0.0035 | 0.06365 | -0.00049328 | > 0,0000 | 17.4609 | 2.7284 | 5.5772 | 0.80952 | 0.41597 | -10128.5995 | -13611.5018 | 0 | -23740.1013 | 3979690.834 | 23.7401 | 3.9797 | 0.073592 | 0.036826 | -167.6358 | NO
| -0.0035 | 0.06298 | -0.00052328 | > 0,0000 | 17.6369 | 2.7284 | 5.5772 | 0.80952 | 0.41597 | -10744.5899 | -13748.6815 | 0 | -24493.2714 | 4104872.9289 | 24.4933 | 4.1049 | 0.075926 | 0.037984 | -167.5919 | NO
| -0.0035 | 0.06231 | -0.00055328 | > 0,0000 | 17.8164 | 2.7284 | 5.5772 | 0.80952 | 0.41597 | -11360.5804 | -13888.6544 | 0 | -25249.2348 | 4230482.3547 | 25.2492 | 4.2305 | 0.07827 | 0.039146 | -167.5489 | NO
| -0.0035 | 0.06164 | -0.00058328 | > 0,0000 | 17.9997 | 2.7284 | 5.5772 | 0.80952 | 0.41597 | -11976.5709 | -14031.5067 | 0 | -26008.0776 | 4356531.652 | 26.0081 | 4.3565 | 0.080622 | 0.040313 | -167.5069 | NO
| -0.0035 | 0.06097 | -0.00061328 | > 0,0000 | 18.1868 | 2.7284 | 5.5772 | 0.80952 | 0.41597 | -12592.5613 | -14177.3281 | 0 | -26769.8895 | 4483033.8557 | 26.7699 | 4.483 | 0.082984 | 0.041483 | -167.4655 | NO
| -0.0035 | 0.0603 | -0.00064328 | > 0,0000 | 18.3777 | 2.7284 | 5.5772 | 0.80952 | 0.41597 | -13208.5518 | -14326.2123 | 0 | -27534.7641 | 4610002.5194 | 27.5348 | 4.61 | 0.085355 | 0.042658 | -167.4248 | NO
| -0.0035 | 0.05963 | -0.00067328 | > 0,0000 | 18.5728 | 2.7284 | 5.5772 | 0.80952 | 0.41597 | -13824.5423 | -14478.2567 | 0 | -28302.799 | 4737451.7413 | 28.3028 | 4.7375 | 0.087735 | 0.043837 | -167.3846 | NO
| -0.0035 | 0.05896 | -0.00070328 | > 0,0000 | 18.772 | 2.7284 | 5.5772 | 0.80952 | 0.41597 | -14440.5327 | -14633.563 | 0 | -29074.0958 | 4865396.1921 | 29.0741 | 4.8654 | 0.090126 | 0.045021 | -167.3447 | NO
| -0.0035 | 0.05829 | -0.00073328 | > 0,0000 | 18.9756 | 2.7284 | 5.5772 | 0.80952 | 0.41597 | -15056.5232 | -14792.2373 | 0 | -29848.7606 | 4993851.1437 | 29.8488 | 4.9939 | 0.092528 | 0.04621 | -167.3051 | NO
| -0.0035 | 0.05762 | -0.00076328 | > 0,0000 | 19.1836 | 2.7284 | 5.5772 | 0.80952 | 0.41597 | -15672.5137 | -14954.3905 | 0 | -30626.9042 | 5122832.5006 | 30.6269 | 5.1228 | 0.09494 | 0.047404 | -167.2658 | NO
| -0.0035 | 0.05695 | -0.00079328 | > 0,0000 | 19.3962 | 2.7284 | 5.5772 | 0.80952 | 0.41597 | -16288.5041 | -15120.1381 | 0 | -31408.6422 | 5252356.8331 | 31.4086 | 5.2524 | 0.097363 | 0.048602 | -167.2265 | NO
| -0.0035 | 0.05628 | -0.00082328 | > 0,0000 | 19.6136 | 2.7284 | 5.5772 | 0.80952 | 0.41597 | -16904.4946 | -15289.601 | 0 | -32194.0956 | 5382441.4115 | 32.1941 | 5.3824 | 0.099798 | 0.049806 | -167.1872 | NO
| -0.0035 | 0.05561 | -0.00085328 | > 0,0000 | 19.8359 | 2.7284 | 5.5772 | 0.80952 | 0.41597 | -17520.4851 | -15462.9055 | 0 | -32983.3906 | 5513104.2444 | 32.9834 | 5.5131 | 0.10224 | 0.051015 | -167.1479 | NO
| -0.0035 | 0.05494 | -0.00088328 | > 0,0000 | 20.0633 | 2.7284 | 5.5772 | 0.80952 | 0.41597 | -18136.4756 | -15640.1839 | 0 | -33776.6594 | 5644364.1177 | 33.7767 | 5.6444 | 0.1047 | 0.052229 | -167.1084 | NO
| -0.0035 | 0.05427 | -0.00091328 | > 0,0000 | 20.296 | 2.7284 | 5.5772 | 0.80952 | 0.41597 | -18752.466 | -15821.5743 | 0 | -34574.0403 | 5776240.6369 | 34.574 | 5.7762 | 0.10718 | 0.05345 | -167.0687 | NO
| -0.0035 | 0.0536 | -0.00094328 | > 0,0000 | 20.5342 | 2.7284 | 5.5772 | 0.80952 | 0.41597 | -19368.4565 | -16007.2215 | 0 | -35375.678 | 5908754.2726 | 35.3757 | 5.9088 | 0.10966 | 0.054676 | -167.0287 | NO
| -0.0035 | 0.05293 | -0.00097328 | > 0,0000 | 20.778 | 2.7284 | 5.5772 | 0.80952 | 0.41597 | -19984.447 | -16197.2771 | 0 | -36181.724 | 6041926.4079 | 36.1817 | 6.0419 | 0.11216 | 0.055908 | -166.9884 | NO
| -0.0035 | 0.05226 | -0.0010033 | > 0,0000 | 21.0276 | 2.7284 | 5.5772 | 0.80952 | 0.41597 | -20600.4374 | -16391.9 | 0 | -36992.3375 | 6175779.39 | 36.9923 | 6.1758 | 0.11467 | 0.057147 | -166.9475 | NO
| -0.0035 | 0.05159 | -0.0010333 | > 0,0000 | 21.2834 | 2.7284 | 5.5772 | 0.80952 | 0.41597 | -21216.4279 | -16591.257 | 0 | -37807.6848 | 6310336.5848 | 37.8077 | 6.3103 | 0.1172 | 0.058392 | -166.9062 | NO
| -0.0035 | 0.05092 | -0.0010633 | > 0,0000 | 21.5454 | 2.7284 | 5.5772 | 0.80952 | 0.41597 | -21832.4184 | -16795.5227 | 0 | -38627.9411 | 6445622.4353 | 38.6279 | 6.4456 | 0.11974 | 0.059644 | -166.8643 | NO
| -0.0035 | 0.05025 | -0.0010933 | > 0,0000 | 21.814 | 2.7284 | 5.5772 | 0.80952 | 0.41597 | -22448.4088 | -17004.8808 | 0 | -39453.2897 | 6581662.5242 | 39.4533 | 6.5817 | 0.1223 | 0.060903 | -166.8216 | NO
| -0.0035 | 0.04958 | -0.0011233 | > 0,0000 | 22.0893 | 2.7284 | 5.5772 | 0.80952 | 0.41597 | -23064.3993 | -17219.5242 | 0 | -40283.9235 | 6718483.6408 | 40.2839 | 6.7185 | 0.12488 | 0.062169 | -166.7783 | NO
| -0.0035 | 0.04891 | -0.0011533 | > 0,0000 | 22.3717 | 2.7284 | 5.5772 | 0.80952 | 0.41597 | -23680.3898 | -17439.6555 | 0 | -41120.0453 | 6856113.8522 | 41.12 | 6.8561 | 0.12747 | 0.063442 | -166.7341 | NO
| -0.0035 | 0.04824 | -0.0011833 | > 0,0000 | 22.6614 | 2.7284 | 5.5772 | 0.80952 | 0.41597 | -24296.3802 | -17665.4879 | 0 | -41961.8682 | 6994582.5806 | 41.9619 | 6.9946 | 0.13008 | 0.064724 | -166.689 | NO
| -0.0035 | 0.04757 | -0.0012133 | > 0,0000 | 22.9587 | 2.7284 | 5.5772 | 0.80952 | 0.41597 | -24912.3707 | -17897.2459 | 0 | -42809.6165 | 7133920.6853 | 42.8096 | 7.1339 | 0.1327 | 0.066013 | -166.6429 | NO
| -0.0035 | 0.0469 | -0.0012433 | > 0,0000 | 23.2639 | 2.7284 | 5.5772 | 0.80952 | 0.41597 | -25528.3612 | -18135.1656 | 0 | -43663.5267 | 7274160.5509 | 43.6635 | 7.2742 | 0.13535 | 0.067311 | -166.5958 | NO
| -0.0035 | 0.04623 | -0.0012733 | > 0,0000 | 23.5773 | 2.7284 | 5.5772 | 0.80952 | 0.41597 | -26144.3516 | -18379.4962 | 0 | -44523.8478 | 7415336.1827 | 44.5238 | 7.4153 | 0.13802 | 0.068617 | -166.5475 | NO
| -0.0035 | 0.04556 | -0.0013033 | > 0,0000 | 23.8993 | 2.7284 | 5.5772 | 0.80952 | 0.41597 | -26760.3421 | -18630.5003 | 0 | -45390.8424 | 7557483.3079 | 45.3908 | 7.5575 | 0.14071 | 0.069932 | -166.498 | NO
| -0.0035 | 0.04489 | -0.0013333 | > 0,0000 | 24.2302 | 2.7284 | 5.5772 | 0.80952 | 0.41597 | -27376.3326 | -18888.4552 | 0 | -46264.7877 | 7700639.4862 | 46.2648 | 7.7006 | 0.14342 | 0.071257 | -166.4471 | NO
| -0.0035 | 0.04422 | -0.0013633 | > 0,0000 | 24.5704 | 2.7284 | 5.5772 | 0.80952 | 0.41597 | -27992.323 | -19153.6535 | 0 | -47145.9765 | 7844844.2274 | 47.146 | 7.8448 | 0.14615 | 0.072591 | -166.3948 | NO
| -0.0035 | 0.04355 | -0.0013933 | > 0,0000 | 24.9203 | 2.7284 | 5.5772 | 0.80952 | 0.41597 | -28608.3135 | -19426.4048 | 0 | -48034.7183 | 7990139.1187 | 48.0347 | 7.9901 | 0.1489 | 0.073936 | -166.3409 | NO
| -0.0035 | 0.04288 | -0.0014233 | > 0,0000 | 25.2803 | 2.7284 | 5.5772 | 0.80952 | 0.41597 | -29224.304 | -19707.0363 | 0 | -48931.3403 | 8136567.9628 | 48.9313 | 8.1366 | 0.15168 | 0.075291 | -166.2854 | NO
| -0.0035 | 0.04221 | -0.0014533 | > 0,0000 | 25.6508 | 2.7284 | 5.5772 | 0.80952 | 0.41597 | -29840.2944 | -19995.8947 | 0 | -49836.1891 | 8284176.9254 | 49.8362 | 8.2842 | 0.15449 | 0.076657 | -166.2281 | NO
| -0.0035 | 0.04154 | -0.0014833 | > 0,0000 | 26.0324 | 2.7284 | 5.5772 | 0.80952 | 0.41597 | -30456.2849 | -20293.3469 | 0 | -50749.6318 | 8433014.6961 | 50.7496 | 8.433 | 0.15732 | 0.078034 | -166.169 | NO
| -0.0035 | 0.04087 | -0.0015133 | > 0,0000 | 26.4255 | 2.7284 | 5.5772 | 0.80952 | 0.41597 | -31072.2754 | -20599.7824 | 0 | -51672.0578 | 8583132.6617 | 51.6721 | 8.5831 | 0.16018 | 0.079423 | -166.1078 | NO
| -0.0035 | 0.0402 | -0.0015433 | > 0,0000 | 26.8307 | 2.7284 | 5.5772 | 0.80952 | 0.41597 | -31688.2658 | -20915.6143 | 0 | -52603.8801 | 8734585.0938 | 52.6039 | 8.7346 | 0.16307 | 0.080825 | -166.0445 | NO
| -0.0035 | 0.03953 | -0.0015733 | > 0,0000 | 27.2484 | 2.7284 | 5.5772 | 0.80952 | 0.41597 | -32304.2563 | -21241.2816 | 0 | -53545.5379 | 8887429.3525 | 53.5455 | 8.8874 | 0.16599 | 0.082239 | -165.9789 | NO
| -0.0035 | 0.03886 | -0.0016033 | > 0,0000 | 27.6794 | 2.7284 | 5.5772 | 0.80952 | 0.41597 | -32920.2468 | -21577.2508 | 0 | -54497.4976 | 9041726.1073 | 54.4975 | 9.0417 | 0.16894 | 0.083667 | -165.9108 | NO
| -0.0035 | 0.03819 | -0.0016333 | > 0,0000 | 28.1243 | 2.7284 | 5.5772 | 0.80952 | 0.41597 | -33536.2372 | -21924.0188 | 0 | -55460.2561 | 9197539.5766 | 55.4603 | 9.1975 | 0.17192 | 0.085108 | -165.8402 | NO
| -0.0035 | 0.03752 | -0.0016633 | > 0,0000 | 28.5836 | 2.7284 | 5.5772 | 0.80952 | 0.41597 | -34152.2277 | -22282.1147 | 0 | -56434.3424 | 9354937.7888 | 56.4343 | 9.3549 | 0.17494 | 0.086565 | -165.7668 | NO
| -0.0035 | 0.03685 | -0.0016933 | > 0,0000 | 29.0582 | 2.7284 | 5.5772 | 0.80952 | 0.41597 | -34768.2182 | -22652.1027 | 0 | -57420.3209 | 9513992.8659 | 57.4203 | 9.514 | 0.178 | 0.088037 | -165.6903 | NO
| -0.0035 | 0.03618 | -0.0017233 | > 0,0000 | 29.5489 | 2.7284 | 5.5772 | 0.80952 | 0.41597 | -35384.2086 | -23034.5853 | 0 | -58418.794 | 9674781.3323 | 58.4188 | 9.6748 | 0.18109 | 0.089525 | -165.6108 | NO
| -0.0035 | 0.03551 | -0.0017533 | > 0,0000 | 30.0564 | 2.7284 | 5.5772 | 0.80952 | 0.41597 | -36000.1991 | -23430.2062 | 0 | -59430.4053 | 9837384.4526 | 59.4304 | 9.8374 | 0.18423 | 0.091029 | -165.5278 | NO
| -0.0035 | 0.03484 | -0.0017833 | > 0,0000 | 30.5816 | 2.7284 | 5.5772 | 0.80952 | 0.41597 | -36616.1896 | -23839.6543 | 0 | -60455.8439 | 10001888.5991 | 60.4558 | 10.0019 | 0.18741 | 0.092551 | -165.4412 | NO
| -0.0035 | 0.03417 | -0.0018133 | > 0,0000 | 31.1256 | 2.7284 | 5.5772 | 0.80952 | 0.41597 | -37232.18 | -24263.6673 | 0 | -61495.8473 | 10168385.6548 | 61.4958 | 10.1684 | 0.19063 | 0.094092 | -165.3508 | NO
| -0.0035 | 0.0335 | -0.0018433 | > 0,0000 | 31.6892 | 2.7284 | 5.5772 | 0.80952 | 0.41597 | -37848.1705 | -24703.0364 | 0 | -62551.2069 | 10336973.4533 | 62.5512 | 10.337 | 0.1939 | 0.095652 | -165.2562 | NO
| -0.0035 | 0.03283 | -0.0018733 | > 0,0000 | 32.2736 | 2.7284 | 5.5772 | 0.80952 | 0.41597 | -38396.7391 | -25158.6112 | 0 | -63555.3504 | 10496463.1033 | 63.5554 | 10.4965 | 0.19701 | 0.097128 | -165.1547 | NO
| -0.0035 | 0.03216 | -0.0019033 | > 0,0000 | 32.88 | 2.7284 | 5.5772 | 0.80952 | 0.41597 | -38396.7391 | -25631.3053 | 0 | -64028.0444 | 10566373.7486 | 64.028 | 10.5664 | 0.19848 | 0.097775 | -165.0273 | NO
| -0.0035 | 0.03149 | -0.0019333 | > 0,0000 | 33.5096 | 2.7284 | 5.5772 | 0.80952 | 0.41597 | -38396.7391 | -26122.1019 | 0 | -64518.841 | 10638709.4084 | 64.5188 | 10.6387 | 0.2 | 0.098444 | -164.8931 | NO
| -0.0035 | 0.03082 | -0.0019633 | > 0,0000 | 34.1638 | 2.7284 | 5.5772 | 0.80952 | 0.41597 | -38396.7391 | -26632.0614 | 0 | -65028.8005 | 10713597.0405 | 65.0288 | 10.7136 | 0.20158 | 0.099137 | -164.7516 | NO
| -0.0035 | 0.03015 | -0.0019933 | > 0,0000 | 34.844 | 2.7284 | 5.5772 | 0.80952 | 0.41597 | -38396.7391 | -27162.3283 | 0 | -65559.0674 | 10791172.4903 | 65.5591 | 10.7912 | 0.20323 | 0.099855 | -164.6023 | NO
| -0.0035 | 0.02948 | -0.0020233 | > 0,0000 | 35.5518 | 2.7284 | 5.5772 | 0.80952 | 0.41597 | -38396.7391 | -27714.1403 | 0 | -66110.8794 | 10871581.2666 | 66.1109 | 10.8716 | 0.20494 | 0.1006 | -164.4447 | NO
| -0.0035 | 0.02881 | -0.0020533 | > 0,0000 | 36.2891 | 2.7284 | 5.5772 | 0.80952 | 0.41597 | -38396.7391 | -28288.8377 | 0 | -66685.5768 | 10954979.3982 | 66.6856 | 10.955 | 0.20672 | 0.10137 | -164.2781 | NO
| -0.0035 | 0.02814 | -0.0020833 | > 0,0000 | 37.0575 | 2.7284 | 5.5772 | 0.80952 | 0.41597 | -38396.7391 | -28887.8744 | 0 | -67284.6135 | 11041534.3797 | 67.2846 | 11.0415 | 0.20857 | 0.10217 | -164.1019 | NO
| -0.0035 | 0.02747 | -0.0021133 | > 0,0000 | 37.8592 | 2.7284 | 5.5772 | 0.80952 | 0.41597 | -38396.7391 | -29512.83 | 0 | -67909.5691 | 11131426.2188 | 67.9096 | 11.1314 | 0.21051 | 0.103 | -163.9154 | NO
| -0.0035 | 0.0268 | -0.0021433 | > 0,0000 | 38.6964 | 2.7284 | 5.5772 | 0.80952 | 0.41597 | -38396.7391 | -30165.4239 | 0 | -68562.1631 | 11224848.5958 | 68.5622 | 11.2248 | 0.21253 | 0.10387 | -163.7178 | NO
| -0.0035 | 0.02613 | -0.0021733 | > 0,0000 | 39.5714 | 2.7284 | 5.5772 | 0.80952 | 0.41597 | -38396.7391 | -30847.5311 | 0 | -69244.2702 | 11322010.1491 | 69.2443 | 11.322 | 0.21465 | 0.10477 | -163.5083 | NO
| -0.0035 | 0.02546 | -0.0022033 | > 0,0000 | 40.4869 | 2.7284 | 5.5772 | 0.80952 | 0.41597 | -38396.7391 | -31561.1998 | 0 | -69957.9389 | 11423135.9028 | 69.9579 | 11.4231 | 0.21686 | 0.1057 | -163.2858 | NO
| -0.0035 | 0.02479 | -0.0022333 | > 0,0000 | 41.4457 | 2.7284 | 5.5772 | 0.80952 | 0.41597 | -38396.7391 | -32308.6725 | 0 | -70705.4117 | 11528468.853 | 70.7054 | 11.5285 | 0.21918 | 0.10668 | -163.0493 | NO
| -0.0035 | 0.02412 | -0.0022633 | > 0,0000 | 42.4511 | 2.7284 | 5.5772 | 0.80952 | 0.41597 | -38396.7391 | -33092.4093 | 0 | -71489.1485 | 11638271.7316 | 71.4891 | 11.6383 | 0.22161 | 0.10769 | -162.7977 | NO
| -0.0035 | 0.02345 | -0.0022933 | > 0,0000 | 43.5065 | 2.7284 | 5.5772 | 0.80952 | 0.41597 | -38396.7391 | -33915.1149 | 0 | -72311.854 | 11752828.9702 | 72.3119 | 11.7528 | 0.22416 | 0.10875 | -162.5298 | NO
| -0.0035 | 0.02278 | -0.0023233 | > 0,0000 | 44.6157 | 2.7284 | 5.5772 | 0.80952 | 0.41597 | -38396.7391 | -34779.7696 | 0 | -73176.5088 | 11872448.8879 | 73.1765 | 11.8724 | 0.22684 | 0.10986 | -162.244 | NO
| -0.0035 | 0.02211 | -0.0023533 | > 0,0000 | 45.7829 | 2.7284 | 5.5772 | 0.80952 | 0.41597 | -38396.7391 | -35689.666 | 0 | -74086.4051 | 11997466.128 | 74.0864 | 11.9975 | 0.22966 | 0.11102 | -161.9388 | NO
| -0.0035 | 0.02144 | -0.0023833 | > 0,0000 | 47.0128 | 2.7284 | 5.5772 | 0.80952 | 0.41597 | -38396.7391 | -36648.4501 | 0 | -75045.1892 | 12128244.3757 | 75.0452 | 12.1282 | 0.23263 | 0.11223 | -161.6125 | NO
| -0.0035 | 0.02077 | -0.0024133 | > 0,0000 | 48.3107 | 2.7284 | 5.5772 | 0.80952 | 0.41597 | -38396.7391 | -37660.1708 | 0 | -76056.9099 | 12265179.3845 | 76.0569 | 12.2652 | 0.23577 | 0.11349 | -161.2632 | NO
| -0.0035 | 0.0201 | -0.0024433 | > 0,0000 | 49.6822 | 2.7284 | 5.5772 | 0.80952 | 0.41597 | -38396.7391 | -38729.3367 | 0 | -77126.0758 | 12408702.3478 | 77.1261 | 12.4087 | 0.23908 | 0.11482 | -160.8885 | NO
| -0.0035 | 0.01943 | -0.0024733 | > 0,0000 | 51.1339 | 2.7284 | 5.5772 | 0.80952 | 0.41597 | -38396.7391 | -39860.9832 | 0 | -78257.7224 | 12559283.6474 | 78.2577 | 12.5593 | 0.24259 | 0.11622 | -160.4862 | NO
| -0.0035 | 0.01876 | -0.0025033 | > 0,0000 | 52.673 | 2.7284 | 5.5772 | 0.80952 | 0.41597 | -38396.7391 | -41060.7523 | 0 | -79457.4914 | 12717437.0137 | 79.4575 | 12.7174 | 0.24631 | 0.11768 | -160.0533 | NO
| -0.0035 | 0.01809 | -0.0025333 | > 0,0000 | 54.3075 | 2.7284 | 5.5772 | 0.80952 | 0.41597 | -38396.7391 | -42334.9859 | 0 | -80731.725 | 12883724.127 | 80.7317 | 12.8837 | 0.25026 | 0.11922 | -159.5869 | NO
| -0.0035 | 0.01742 | -0.0025633 | > 0,0000 | 56.0468 | 2.7284 | 5.5772 | 0.80952 | 0.41597 | -38396.7391 | -43690.8387 | 0 | -82087.5778 | 13058759.6811 | 82.0876 | 13.0588 | 0.25446 | 0.12084 | -159.0833 | NO
| -0.0035 | 0.01675 | -0.0025933 | > 0,0000 | 57.9012 | 2.7284 | 5.5772 | 0.80952 | 0.41597 | -38396.7391 | -45136.4121 | 0 | -83533.1513 | 13243216.9163 | 83.5332 | 13.2432 | 0.25894 | 0.12254 | -158.5385 | NO
| -0.0035 | 0.01608 | -0.0026233 | > 0,0000 | 59.8825 | 2.7284 | 5.5772 | 0.80952 | 0.41597 | -38396.7391 | -46680.9165 | 0 | -85077.6557 | 13437833.6013 | 85.0777 | 13.4378 | 0.26373 | 0.12435 | -157.9479 | NO
| -0.0035 | 0.01541 | -0.0026533 | > 0,0000 | 62.0042 | 2.7284 | 5.5772 | 0.80952 | 0.41597 | -38396.7391 | -48334.8676 | 0 | -86731.6067 | 13643418.3973 | 86.7316 | 13.6434 | 0.26886 | 0.12625 | -157.3062 | NO
| -0.0035 | 0.01474 | -0.0026833 | > 0,0000 | 64.2818 | 2.7284 | 5.5772 | 0.80952 | 0.41597 | -38396.7391 | -50110.326 | 0 | -88507.0651 | 13860857.4686 | 88.5071 | 13.8609 | 0.27436 | 0.12826 | -156.6074 | NO
| -0.0035 | 0.01407 | -0.0027133 | > 0,0000 | 66.7331 | 2.7284 | 5.5772 | 0.80952 | 0.41597 | -38396.7391 | -52021.1921 | 0 | -90417.9313 | 14091121.082 | 90.4179 | 14.0911 | 0.28029 | 0.13039 | -155.8443 | NO
| -0.0035 | 0.0134 | -0.0027433 | > 0,0000 | 69.3787 | 2.7284 | 5.5772 | 0.80952 | 0.41597 | -38396.7391 | -54083.5708 | 0 | -92480.3099 | 14335269.7543 | 92.4803 | 14.3353 | 0.28668 | 0.13265 | -155.0089 | NO
| -0.0035 | 0.01273 | -0.0027733 | > 0,0000 | 72.2428 | 2.7284 | 5.5772 | 0.80952 | 0.41597 | -38396.7391 | -56316.2259 | 0 | -94712.965 | 14594459.2074 | 94.713 | 14.5945 | 0.2936 | 0.13505 | -154.0915 | NO
| -0.0035 | 0.01206 | -0.0028033 | > 0,0000 | 75.3535 | 2.7284 | 5.5772 | 0.80952 | 0.41597 | -38396.7391 | -58741.1533 | 0 | -97137.8925 | 14869942.9202 | 97.1379 | 14.8699 | 0.30112 | 0.1376 | -153.0808 | NO
| -0.0035 | 0.01139 | -0.0028333 | > 0,0000 | 78.7441 | 2.7284 | 5.5772 | 0.80952 | 0.41597 | -38396.7391 | -61384.308 | 0 | -99781.0471 | 15163070.3055 | 99.781 | 15.1631 | 0.30931 | 0.14031 | -151.9634 | NO
| -0.0035 | 0.01072 | -0.0028633 | > 0,0000 | 82.4543 | 2.7284 | 5.5772 | 0.80952 | 0.41597 | -38396.7391 | -64276.5363 | 0 | -102673.2754 | 15475277.3217 | 102.6733 | 15.4753 | 0.31828 | 0.1432 | -150.7235 | NO
| -0.0035 | 0.01005 | -0.0028933 | > 0,0000 | 86.5314 | 2.7284 | 5.5772 | 0.80952 | 0.41597 | -38396.7391 | -67454.7857 | 0 | -105851.5248 | 15808064.3396 | 105.8515 | 15.8081 | 0.32813 | 0.14628 | -149.3419 | NO
| -0.0035 | 0.00938 | -0.0029233 | > 0,0000 | 91.0326 | 2.7284 | 5.5772 | 0.80952 | 0.41597 | -38396.7391 | -70963.6914 | 0 | -109360.4306 | 16162952.8078 | 109.3604 | 16.163 | 0.339 | 0.14956 | -147.7953 | NO
| -0.0035 | 0.00871 | -0.0029533 | > 0,0000 | 96.0278 | 2.7284 | 5.5772 | 0.80952 | 0.41597 | -38396.7391 | -74857.686 | 0 | -113254.4251 | 16541406.7822 | 113.2544 | 16.5414 | 0.35108 | 0.15306 | -146.0553 | NO
| -0.0035 | 0.00804 | -0.0029833 | > 0,0000 | 101.6031 | 2.7284 | 5.5772 | 0.80952 | 0.41597 | -38396.7391 | -79203.8428 | 0 | -117600.5819 | 16944696.0663 | 117.6006 | 16.9447 | 0.36455 | 0.1568 | -144.0868 | NO
| -0.0035 | 0.00737 | -0.0030133 | > 0,0000 | 107.8657 | 2.7284 | 5.5772 | 0.80952 | 0.41597 | -38396.7391 | -84085.7724 | 0 | -122482.5115 | 17373661.544 | 122.4825 | 17.3737 | 0.37968 | 0.16077 | -141.8461 | NO
| -0.0035 | 0.0067 | -0.0030433 | > 0,0000 | 114.951 | 2.7284 | 5.5772 | 0.80952 | 0.41597 | -38396.7391 | -89609.0535 | 0 | -128005.7926 | 17828314.6093 | 128.0058 | 17.8283 | 0.3968 | 0.16497 | -139.2774 | NO
| -0.0035 | 0.00603 | -0.0030733 | > 0,0000 | 123.0325 | 2.7284 | 5.5772 | 0.80952 | 0.41597 | -38396.7391 | -95908.9555 | 0 | -134305.6946 | 18307150.3744 | 134.3057 | 18.3072 | 0.41633 | 0.1694 | -136.3096 | NO
| -0.0035 | 0.00536 | -0.0031033 | > 0,0000 | 132.3363 | 2.7284 | 5.5772 | 0.80952 | 0.41597 | -38396.7391 | -103161.6643 | 0 | -141558.4034 | 18805956.3889 | 141.5584 | 18.806 | 0.43881 | 0.17402 | -132.8495 | NO
| -0.0035 | 0.00469 | -0.0031333 | > 0,0000 | 143.1624 | 2.7284 | 5.5772 | 0.80952 | 0.41597 | -38396.7391 | -111601.019 | 0 | -149997.7581 | 19315708.4875 | 149.9978 | 19.3157 | 0.46498 | 0.17874 | -128.7733 | NO
| -0.0035 | 0.00402 | -0.0031633 | > 0,0000 | 155.9176 | 2.7284 | 5.5772 | 0.80952 | 0.41597 | -38396.7391 | -121544.1949 | 0 | -159940.934 | 19818761.5515 | 159.9409 | 19.8188 | 0.4958 | 0.18339 | -123.913 | NO
| -0.0035 | 0.00335 | -0.0031933 | > 0,0000 | 171.1679 | 2.7284 | 5.5772 | 0.80952 | 0.41597 | -38396.7391 | -133432.4592 | 0 | -171829.1984 | 20281731.6134 | 171.8292 | 20.2817 | 0.53265 | 0.18767 | -118.0343 | NO
| -0.0035 | 0.00268 | -0.0032233 | > 0,0000 | 189.7249 | 2.7284 | 5.5772 | 0.80952 | 0.41597 | -38396.7391 | -147898.4378 | 0 | -186295.1769 | 20641655.6498 | 186.2952 | 20.6417 | 0.57749 | 0.19101 | -110.8008 | NO
| -0.0035 | 0.00201 | -0.0032533 | > 0,0000 | 212.7949 | 2.7284 | 5.5772 | 0.80952 | 0.41597 | -38396.7391 | -165882.4584 | 0 | -204279.1975 | 20777709.7598 | 204.2792 | 20.7777 | 0.63324 | 0.19226 | -101.7123 | NO
| -0.0035 | 0.00134 | -0.0032833 | > 0,0000 | 242.2521 | 2.7284 | 5.5772 | 0.80952 | 0.41597 | -38396.7391 | -188845.526 | 0 | -227242.2651 | 20449699.5654 | 227.2423 | 20.4497 | 0.70442 | 0.18923 | -89.9907 | NO
| -0.0035 | 0.00067 | -0.0033133 | > 0,0000 | 281.1751 | 2.7284 | 5.5772 | 0.80952 | 0.41597 | -38396.7391 | -219187.6129 | 0 | -257584.352 | 19153240.1376 | 257.5844 | 19.1532 | 0.79848 | 0.17723 | -74.3572 | NO
| -0.0035 | 1.0322e-16 | -0.0033433 | > 0,0000 | 335 | 2.7284 | 5.5772 | 0.80952 | 0.41597 | -38396.7391 | -261146.3845 | 0 | -299543.1236 | 15741651.5872 | 299.5431 | 15.7417 | 0.92855 | 0.14566 | -52.5522 | SI
| -0.0035 | 1.0322e-16 | -0.0033433 | >0,0000 | 335 | 2.7284 | 5.5772 | 0.80952 | 0.41597 | -38396.7391 | -261146.3845 | 0 | -299543.1236 | 15741651.5872 | 299.5431 | 15.7417 | 0.92855 | 0.14566 | -52.5522 | SI
| -0.0035 | -0.0001 | -0.0033478 | >0,0000 | 344.8529 | 2.7284 | 5.5772 | 0.80952 | 0.41597 | -38396.7391 | -268827.1605 | 0 | -307223.8996 | 14913694.8762 | 307.2239 | 14.9137 | 0.95236 | 0.138 | -48.5434 | SI
| -0.0035 | -0.0002 | -0.0033522 | -5.2239e-05 | 355.303 | 2.7774 | 5.5784 | 0.82406 | 0.42614 | -38396.7391 | -277739.6625 | 0 | -316136.4017 | 13611303.8151 | 316.1364 | 13.6113 | 0.97999 | 0.12595 | -43.0552 | SI
| -0.0035 | -0.00015 | -0.00335 | 0 | 350 | 2.7284 | 5.5772 | 0.80952 | 0.41597 | -38396.7391 | -272839.5062 | 0 | -311236.2453 | 14456145.1624 | 311.2362 | 14.4561 | 0.9648 | 0.13377 | -46.4475 | SI
CAMPO 5 | -0.0034 | -0.00027333 | -0.00326 | -0.00013333 | 364.2857 | 2.8484 | 5.585 | 0.84514 | 0.43979 | -38396.7391 | -284842.0668 | 0 | -323238.8059 | 12433875.3864 | 323.2388 | 12.4339 | 1.002 | 0.11506 | -38.4665 | SI
| -0.0033 | -0.00039667 | -0.00317 | -0.00026667 | 380.7692 | 2.9525 | 5.6056 | 0.87601 | 0.45754 | -38396.7391 | -295246.8221 | 0 | -333643.5613 | 10819426.3695 | 333.6436 | 10.8194 | 1.0343 | 0.10012 | -32.4281 | SI
| -0.0032 | -0.00052 | -0.00308 | -0.0004 | 400 | 3.0417 | 5.6352 | 0.90248 | 0.47067 | -38396.7391 | -304167.9012 | 0 | -342564.6404 | 9554021.7056 | 342.5646 | 9.554 | 1.0619 | 0.088407 | -27.8897 | SI
| -0.0031 | -0.00064333 | -0.00299 | -0.00053333 | 422.7273 | 3.1172 | 5.6703 | 0.92488 | 0.48028 | -38396.7391 | -311719.433 | 0 | -350116.1721 | 8583450.1464 | 350.1162 | 8.5835 | 1.0853 | 0.079426 | -24.516 | SI
| -0.003 | -0.00076667 | -0.0029 | -0.00066667 | 450 | 3.1802 | 5.7079 | 0.94356 | 0.48718 | -38396.7391 | -318015.5464 | 0 | -356412.2855 | 7858065.6013 | 356.4123 | 7.8581 | 1.1048 | 0.072714 | -22.0477 | SI
| -0.0029 | -0.00089 | -0.00281 | -0.0008 | 483.3333 | 3.2317 | 5.7456 | 0.95886 | 0.49203 | -38396.7391 | -323170.3704 | 0 | -361567.1095 | 7332787.1377 | 361.5671 | 7.3328 | 1.1208 | 0.067853 | -20.2806 | SI
| -0.0028 | -0.0010133 | -0.00272 | -0.00093333 | 525 | 3.273 | 5.7813 | 0.9711 | 0.49532 | -38396.7391 | -327298.0338 | 0 | -365694.773 | 6967098.9804 | 365.6948 | 6.9671 | 1.1336 | 0.064469 | -19.0517 | SI
| -0.0027 | -0.0011367 | -0.00263 | -0.0010667 | 578.5714 | 3.3051 | 5.8133 | 0.98064 | 0.49746 | -38396.7391 | -330512.6658 | 0 | -368909.4049 | 6725050.5122 | 368.9094 | 6.7251 | 1.1436 | 0.06223 | -18.2295 | SI
| -0.0026 | -0.00126 | -0.00254 | -0.0012 | 650 | 3.3293 | 5.8406 | 0.98781 | 0.49877 | -38396.7391 | -332928.3951 | 0 | -371325.1342 | 6575256.2735 | 371.3251 | 6.5753 | 1.1511 | 0.060843 | -17.7075 | SI
| -0.0025 | -0.0013833 | -0.00245 | -0.0013333 | 750 | 3.3466 | 5.8625 | 0.99295 | 0.49949 | -38396.7391 | -334659.3507 | 0 | -373056.0898 | 6490895.9626 | 373.0561 | 6.4909 | 1.1564 | 0.060063 | -17.3992 | SI
| -0.0024 | -0.0015067 | -0.00236 | -0.0014667 | 900 | 3.3582 | 5.8787 | 0.99639 | 0.49984 | -38396.7391 | -335819.6616 | 0 | -374216.4008 | 6449714.4353 | 374.2164 | 6.4497 | 1.16 | 0.059682 | -17.2353 | SI
| -0.0023 | -0.00163 | -0.00227 | -0.0016 | 1150 | 3.3652 | 5.8894 | 0.99848 | 0.49998 | -38396.7391 | -336523.4568 | 0 | -374920.1959 | 6434021.7056 | 374.9202 | 6.434 | 1.1622 | 0.059537 | -17.161 | SI
| -0.0022 | -0.0017533 | -0.00218 | -0.0017333 | 1650 | 3.3688 | 5.8954 | 0.99955 | 0.50001 | -38396.7391 | -336884.8651 | 0 | -375281.6042 | 6430692.9447 | 375.2816 | 6.4307 | 1.1633 | 0.059506 | -17.1356 | SI
| -0.0021 | -0.0018767 | -0.00209 | -0.0018667 | 3150 | 3.3702 | 5.8978 | 0.99994 | 0.5 | -38396.7391 | -337018.0155 | 0 | -375414.7547 | 6431168.482 | 375.4148 | 6.4312 | 1.1637 | 0.05951 | -17.1308 | SI
| -0.002 | -0.002 | -0.002 | -0.002 | 1.1529e+17 | 3.3704 | 5.8981 | 1 | 0.5 | -38396.7391 | -337037.037 | 0 | -375433.7762 | 6431453.8043 | 375.4338 | 6.4315 | 1.1638 | 0.059513 | -17.1307 | SI
Note on F2: Cics: L'asse neutro tende a meno infinito
Note on F258: Cics: L'asse neutro tende a più infinito

## T2 (2) (hidden)
| εc[-] | εs[-] | ε's[-] | ε'c[-] | Y[mm] | A(σ-ε) | Sy(σ-ε) | β1 | β2 | C' [N] | Cu [N] | T [N] | Ned [N] | MRd [Nmm] | Ned [kN] | MRd [kNm] | ν [-] | μ [-] | e [mm] | nocciolo | Rottura Bilanciata
CAMPO 1 | > 0,0000 | 0.067 | 0.067 | > 0,0000 | #DIV/0! | 0 | 0 | 0 | 0 | 0 | 0 | 38396.7391 | 38396.7391 | 6431453.8043 | -38.3967 | 6.4315 | -0.11903 | 0.059513 | 167.5 | NO
| > 0,0000 | 0.067 | 0.06636 | > 0,0000 | -33165 | 0 | 0 | 0 | 0 | 0 | 0 | 38396.7391 | 38396.7391 | 6431453.8043 | -38.3967 | 6.4315 | -0.11903 | 0.059513 | 167.5 | NO
| > 0,0000 | 0.067 | 0.06572 | > 0,0000 | -16415 | 0 | 0 | 0 | 0 | 0 | 0 | 38396.7391 | 38396.7391 | 6431453.8043 | -38.3967 | 6.4315 | -0.11903 | 0.059513 | 167.5 | NO
| > 0,0000 | 0.067 | 0.06508 | > 0,0000 | -10831.6667 | 0 | 0 | 0 | 0 | 0 | 0 | 38396.7391 | 38396.7391 | 6431453.8043 | -38.3967 | 6.4315 | -0.11903 | 0.059513 | 167.5 | NO
| > 0,0000 | 0.067 | 0.06444 | > 0,0000 | -8040 | 0 | 0 | 0 | 0 | 0 | 1542 | 38396.7391 | 39938.7391 | 6431453.8043 | -39.9387 | 6.4315 | -0.12381 | 0.059513 | 161.033 | NO
| > 0,0000 | 0.067 | 0.0638 | > 0,0000 | -6365 | 0 | 0 | 0 | 0 | 0 | 0 | 38396.7391 | 38396.7391 | 6431453.8043 | -38.3967 | 6.4315 | -0.11903 | 0.059513 | 167.5 | NO
| > 0,0000 | 0.067 | 0.06316 | > 0,0000 | -5248.3333 | 0 | 0 | 0 | 0 | 0 | 0 | 38396.7391 | 38396.7391 | 6431453.8043 | -38.3967 | 6.4315 | -0.11903 | 0.059513 | 167.5 | NO
| > 0,0000 | 0.067 | 0.06252 | > 0,0000 | -4450.7143 | 0 | 0 | 0 | 0 | 0 | 0 | 38396.7391 | 38396.7391 | 6431453.8043 | -38.3967 | 6.4315 | -0.11903 | 0.059513 | 167.5 | NO
| > 0,0000 | 0.067 | 0.06188 | > 0,0000 | -3852.5 | 0 | 0 | 0 | 0 | 0 | 0 | 38396.7391 | 38396.7391 | 6431453.8043 | -38.3967 | 6.4315 | -0.11903 | 0.059513 | 167.5 | NO
| > 0,0000 | 0.067 | 0.06124 | > 0,0000 | -3387.2222 | 0 | 0 | 0 | 0 | 0 | 0 | 38396.7391 | 38396.7391 | 6431453.8043 | -38.3967 | 6.4315 | -0.11903 | 0.059513 | 167.5 | NO
| > 0,0000 | 0.067 | 0.0606 | > 0,0000 | -3015 | 0 | 0 | 0 | 0 | 0 | 0 | 38396.7391 | 38396.7391 | 6431453.8043 | -38.3967 | 6.4315 | -0.11903 | 0.059513 | 167.5 | NO
| > 0,0000 | 0.067 | 0.05996 | > 0,0000 | -2710.4545 | 0 | 0 | 0 | 0 | 0 | 0 | 38396.7391 | 38396.7391 | 6431453.8043 | -38.3967 | 6.4315 | -0.11903 | 0.059513 | 167.5 | NO
| > 0,0000 | 0.067 | 0.05932 | > 0,0000 | -2456.6667 | 0 | 0 | 0 | 0 | 0 | 0 | 38396.7391 | 38396.7391 | 6431453.8043 | -38.3967 | 6.4315 | -0.11903 | 0.059513 | 167.5 | NO
| > 0,0000 | 0.067 | 0.05868 | > 0,0000 | -2241.9231 | 0 | 0 | 0 | 0 | 0 | 0 | 38396.7391 | 38396.7391 | 6431453.8043 | -38.3967 | 6.4315 | -0.11903 | 0.059513 | 167.5 | NO
| > 0,0000 | 0.067 | 0.05804 | > 0,0000 | -2057.8571 | 0 | 0 | 0 | 0 | 0 | 0 | 38396.7391 | 38396.7391 | 6431453.8043 | -38.3967 | 6.4315 | -0.11903 | 0.059513 | 167.5 | NO
| > 0,0000 | 0.067 | 0.0574 | > 0,0000 | -1898.3333 | 0 | 0 | 0 | 0 | 0 | 0 | 38396.7391 | 38396.7391 | 6431453.8043 | -38.3967 | 6.4315 | -0.11903 | 0.059513 | 167.5 | NO
| > 0,0000 | 0.067 | 0.05676 | > 0,0000 | -1758.75 | 0 | 0 | 0 | 0 | 0 | 0 | 38396.7391 | 38396.7391 | 6431453.8043 | -38.3967 | 6.4315 | -0.11903 | 0.059513 | 167.5 | NO
| > 0,0000 | 0.067 | 0.05612 | > 0,0000 | -1635.5882 | 0 | 0 | 0 | 0 | 0 | 0 | 38396.7391 | 38396.7391 | 6431453.8043 | -38.3967 | 6.4315 | -0.11903 | 0.059513 | 167.5 | NO
| > 0,0000 | 0.067 | 0.05548 | > 0,0000 | -1526.1111 | 0 | 0 | 0 | 0 | 0 | 0 | 38396.7391 | 38396.7391 | 6431453.8043 | -38.3967 | 6.4315 | -0.11903 | 0.059513 | 167.5 | NO
| > 0,0000 | 0.067 | 0.05484 | > 0,0000 | -1428.1579 | 0 | 0 | 0 | 0 | 0 | 0 | 38396.7391 | 38396.7391 | 6431453.8043 | -38.3967 | 6.4315 | -0.11903 | 0.059513 | 167.5 | NO
| > 0,0000 | 0.067 | 0.0542 | > 0,0000 | -1340 | 0 | 0 | 0 | 0 | 0 | 0 | 38396.7391 | 38396.7391 | 6431453.8043 | -38.3967 | 6.4315 | -0.11903 | 0.059513 | 167.5 | NO
| > 0,0000 | 0.067 | 0.05356 | > 0,0000 | -1260.2381 | 0 | 0 | 0 | 0 | 0 | 0 | 38396.7391 | 38396.7391 | 6431453.8043 | -38.3967 | 6.4315 | -0.11903 | 0.059513 | 167.5 | NO
| > 0,0000 | 0.067 | 0.05292 | > 0,0000 | -1187.7273 | 0 | 0 | 0 | 0 | 0 | 0 | 38396.7391 | 38396.7391 | 6431453.8043 | -38.3967 | 6.4315 | -0.11903 | 0.059513 | 167.5 | NO
| > 0,0000 | 0.067 | 0.05228 | > 0,0000 | -1121.5217 | 0 | 0 | 0 | 0 | 0 | 0 | 38396.7391 | 38396.7391 | 6431453.8043 | -38.3967 | 6.4315 | -0.11903 | 0.059513 | 167.5 | NO
| > 0,0000 | 0.067 | 0.05164 | > 0,0000 | -1060.8333 | 0 | 0 | 0 | 0 | 0 | 0 | 38396.7391 | 38396.7391 | 6431453.8043 | -38.3967 | 6.4315 | -0.11903 | 0.059513 | 167.5 | NO
| > 0,0000 | 0.067 | 0.051 | > 0,0000 | -1005 | 0 | 0 | 0 | 0 | 0 | 0 | 38396.7391 | 38396.7391 | 6431453.8043 | -38.3967 | 6.4315 | -0.11903 | 0.059513 | 167.5 | NO
| > 0,0000 | 0.067 | 0.05036 | > 0,0000 | -953.4615 | 0 | 0 | 0 | 0 | 0 | 0 | 38396.7391 | 38396.7391 | 6431453.8043 | -38.3967 | 6.4315 | -0.11903 | 0.059513 | 167.5 | NO
| > 0,0000 | 0.067 | 0.04972 | > 0,0000 | -905.7407 | 0 | 0 | 0 | 0 | 0 | 0 | 38396.7391 | 38396.7391 | 6431453.8043 | -38.3967 | 6.4315 | -0.11903 | 0.059513 | 167.5 | NO
| > 0,0000 | 0.067 | 0.04908 | > 0,0000 | -861.4286 | 0 | 0 | 0 | 0 | 0 | 0 | 38396.7391 | 38396.7391 | 6431453.8043 | -38.3967 | 6.4315 | -0.11903 | 0.059513 | 167.5 | NO
| > 0,0000 | 0.067 | 0.04844 | > 0,0000 | -820.1724 | 0 | 0 | 0 | 0 | 0 | 0 | 38396.7391 | 38396.7391 | 6431453.8043 | -38.3967 | 6.4315 | -0.11903 | 0.059513 | 167.5 | NO
| > 0,0000 | 0.067 | 0.0478 | > 0,0000 | -781.6667 | 0 | 0 | 0 | 0 | 0 | 0 | 38396.7391 | 38396.7391 | 6431453.8043 | -38.3967 | 6.4315 | -0.11903 | 0.059513 | 167.5 | NO
| > 0,0000 | 0.067 | 0.04716 | > 0,0000 | -745.6452 | 0 | 0 | 0 | 0 | 0 | 0 | 38396.7391 | 38396.7391 | 6431453.8043 | -38.3967 | 6.4315 | -0.11903 | 0.059513 | 167.5 | NO
| > 0,0000 | 0.067 | 0.04652 | > 0,0000 | -711.875 | 0 | 0 | 0 | 0 | 0 | 0 | 38396.7391 | 38396.7391 | 6431453.8043 | -38.3967 | 6.4315 | -0.11903 | 0.059513 | 167.5 | NO
| > 0,0000 | 0.067 | 0.04588 | > 0,0000 | -680.1515 | 0 | 0 | 0 | 0 | 0 | 0 | 38396.7391 | 38396.7391 | 6431453.8043 | -38.3967 | 6.4315 | -0.11903 | 0.059513 | 167.5 | NO
| > 0,0000 | 0.067 | 0.04524 | > 0,0000 | -650.2941 | 0 | 0 | 0 | 0 | 0 | 0 | 38396.7391 | 38396.7391 | 6431453.8043 | -38.3967 | 6.4315 | -0.11903 | 0.059513 | 167.5 | NO
| > 0,0000 | 0.067 | 0.0446 | > 0,0000 | -622.1429 | 0 | 0 | 0 | 0 | 0 | 0 | 38396.7391 | 38396.7391 | 6431453.8043 | -38.3967 | 6.4315 | -0.11903 | 0.059513 | 167.5 | NO
| > 0,0000 | 0.067 | 0.04396 | > 0,0000 | -595.5556 | 0 | 0 | 0 | 0 | 0 | 0 | 38396.7391 | 38396.7391 | 6431453.8043 | -38.3967 | 6.4315 | -0.11903 | 0.059513 | 167.5 | NO
| > 0,0000 | 0.067 | 0.04332 | > 0,0000 | -570.4054 | 0 | 0 | 0 | 0 | 0 | 0 | 38396.7391 | 38396.7391 | 6431453.8043 | -38.3967 | 6.4315 | -0.11903 | 0.059513 | 167.5 | NO
| > 0,0000 | 0.067 | 0.04268 | > 0,0000 | -546.5789 | 0 | 0 | 0 | 0 | 0 | 0 | 38396.7391 | 38396.7391 | 6431453.8043 | -38.3967 | 6.4315 | -0.11903 | 0.059513 | 167.5 | NO
| > 0,0000 | 0.067 | 0.04204 | > 0,0000 | -523.9744 | 0 | 0 | 0 | 0 | 0 | 0 | 38396.7391 | 38396.7391 | 6431453.8043 | -38.3967 | 6.4315 | -0.11903 | 0.059513 | 167.5 | NO
| > 0,0000 | 0.067 | 0.0414 | > 0,0000 | -502.5 | 0 | 0 | 0 | 0 | 0 | 0 | 38396.7391 | 38396.7391 | 6431453.8043 | -38.3967 | 6.4315 | -0.11903 | 0.059513 | 167.5 | NO
| > 0,0000 | 0.067 | 0.04076 | > 0,0000 | -482.0732 | 0 | 0 | 0 | 0 | 0 | 0 | 38396.7391 | 38396.7391 | 6431453.8043 | -38.3967 | 6.4315 | -0.11903 | 0.059513 | 167.5 | NO
| > 0,0000 | 0.067 | 0.04012 | > 0,0000 | -462.619 | 0 | 0 | 0 | 0 | 0 | 0 | 38396.7391 | 38396.7391 | 6431453.8043 | -38.3967 | 6.4315 | -0.11903 | 0.059513 | 167.5 | NO
| > 0,0000 | 0.067 | 0.03948 | > 0,0000 | -444.0698 | 0 | 0 | 0 | 0 | 0 | 0 | 38396.7391 | 38396.7391 | 6431453.8043 | -38.3967 | 6.4315 | -0.11903 | 0.059513 | 167.5 | NO
| > 0,0000 | 0.067 | 0.03884 | > 0,0000 | -426.3636 | 0 | 0 | 0 | 0 | 0 | 0 | 38396.7391 | 38396.7391 | 6431453.8043 | -38.3967 | 6.4315 | -0.11903 | 0.059513 | 167.5 | NO
| > 0,0000 | 0.067 | 0.0382 | > 0,0000 | -409.4444 | 0 | 0 | 0 | 0 | 0 | 0 | 38396.7391 | 38396.7391 | 6431453.8043 | -38.3967 | 6.4315 | -0.11903 | 0.059513 | 167.5 | NO
| > 0,0000 | 0.067 | 0.03756 | > 0,0000 | -393.2609 | 0 | 0 | 0 | 0 | 0 | 0 | 38396.7391 | 38396.7391 | 6431453.8043 | -38.3967 | 6.4315 | -0.11903 | 0.059513 | 167.5 | NO
| > 0,0000 | 0.067 | 0.03692 | > 0,0000 | -377.766 | 0 | 0 | 0 | 0 | 0 | 0 | 38396.7391 | 38396.7391 | 6431453.8043 | -38.3967 | 6.4315 | -0.11903 | 0.059513 | 167.5 | NO
| > 0,0000 | 0.067 | 0.03628 | > 0,0000 | -362.9167 | 0 | 0 | 0 | 0 | 0 | 0 | 38396.7391 | 38396.7391 | 6431453.8043 | -38.3967 | 6.4315 | -0.11903 | 0.059513 | 167.5 | NO
| > 0,0000 | 0.067 | 0.03564 | > 0,0000 | -348.6735 | 0 | 0 | 0 | 0 | 0 | 0 | 38396.7391 | 38396.7391 | 6431453.8043 | -38.3967 | 6.4315 | -0.11903 | 0.059513 | 167.5 | NO
| > 0,0000 | 0.067 | 0.035 | > 0,0000 | -335 | 0 | 0 | 0 | 0 | 0 | 0 | 38396.7391 | 38396.7391 | 6431453.8043 | -38.3967 | 6.4315 | -0.11903 | 0.059513 | 167.5 | NO
| > 0,0000 | 0.067 | 0.03436 | > 0,0000 | -321.8627 | 0 | 0 | 0 | 0 | 0 | 0 | 38396.7391 | 38396.7391 | 6431453.8043 | -38.3967 | 6.4315 | -0.11903 | 0.059513 | 167.5 | NO
| > 0,0000 | 0.067 | 0.03372 | > 0,0000 | -309.2308 | 0 | 0 | 0 | 0 | 0 | 0 | 38396.7391 | 38396.7391 | 6431453.8043 | -38.3967 | 6.4315 | -0.11903 | 0.059513 | 167.5 | NO
| > 0,0000 | 0.067 | 0.03308 | > 0,0000 | -297.0755 | 0 | 0 | 0 | 0 | 0 | 0 | 38396.7391 | 38396.7391 | 6431453.8043 | -38.3967 | 6.4315 | -0.11903 | 0.059513 | 167.5 | NO
| > 0,0000 | 0.067 | 0.03244 | > 0,0000 | -285.3704 | 0 | 0 | 0 | 0 | 0 | 0 | 38396.7391 | 38396.7391 | 6431453.8043 | -38.3967 | 6.4315 | -0.11903 | 0.059513 | 167.5 | NO
| > 0,0000 | 0.067 | 0.0318 | > 0,0000 | -274.0909 | 0 | 0 | 0 | 0 | 0 | 0 | 38396.7391 | 38396.7391 | 6431453.8043 | -38.3967 | 6.4315 | -0.11903 | 0.059513 | 167.5 | NO
| > 0,0000 | 0.067 | 0.03116 | > 0,0000 | -263.2143 | 0 | 0 | 0 | 0 | 0 | 0 | 38396.7391 | 38396.7391 | 6431453.8043 | -38.3967 | 6.4315 | -0.11903 | 0.059513 | 167.5 | NO
| > 0,0000 | 0.067 | 0.03052 | > 0,0000 | -252.7193 | 0 | 0 | 0 | 0 | 0 | 0 | 38396.7391 | 38396.7391 | 6431453.8043 | -38.3967 | 6.4315 | -0.11903 | 0.059513 | 167.5 | NO
| > 0,0000 | 0.067 | 0.02988 | > 0,0000 | -242.5862 | 0 | 0 | 0 | 0 | 0 | 0 | 38396.7391 | 38396.7391 | 6431453.8043 | -38.3967 | 6.4315 | -0.11903 | 0.059513 | 167.5 | NO
| > 0,0000 | 0.067 | 0.02924 | > 0,0000 | -232.7966 | 0 | 0 | 0 | 0 | 0 | 0 | 38396.7391 | 38396.7391 | 6431453.8043 | -38.3967 | 6.4315 | -0.11903 | 0.059513 | 167.5 | NO
| > 0,0000 | 0.067 | 0.0286 | 2 | -223.3333 | 0 | 0 | 0 | 0 | 0 | 0 | 38396.7391 | 38396.7391 | 6431453.8043 | -38.3967 | 6.4315 | -0.11903 | 0.059513 | 167.5 | NO
| > 0,0000 | 0.067 | 0.02796 | 2 | -214.1803 | 0 | 0 | 0 | 0 | 0 | 0 | 38396.7391 | 38396.7391 | 6431453.8043 | -38.3967 | 6.4315 | -0.11903 | 0.059513 | 167.5 | NO
| > 0,0000 | 0.067 | 0.02732 | > 0,0000 | -205.3226 | 0 | 0 | 0 | 0 | 0 | 0 | 38396.7391 | 38396.7391 | 6431453.8043 | -38.3967 | 6.4315 | -0.11903 | 0.059513 | 167.5 | NO
| > 0,0000 | 0.067 | 0.02668 | > 0,0000 | -196.746 | 0 | 0 | 0 | 0 | 0 | 0 | 38396.7391 | 38396.7391 | 6431453.8043 | -38.3967 | 6.4315 | -0.11903 | 0.059513 | 167.5 | NO
| > 0,0000 | 0.067 | 0.02604 | > 0,0000 | -188.4375 | 0 | 0 | 0 | 0 | 0 | 0 | 38396.7391 | 38396.7391 | 6431453.8043 | -38.3967 | 6.4315 | -0.11903 | 0.059513 | 167.5 | NO
| > 0,0000 | 0.067 | 0.0254 | > 0,0000 | -180.3846 | 0 | 0 | 0 | 0 | 0 | 0 | 38396.7391 | 38396.7391 | 6431453.8043 | -38.3967 | 6.4315 | -0.11903 | 0.059513 | 167.5 | NO
| > 0,0000 | 0.067 | 0.02476 | > 0,0000 | -172.5758 | 0 | 0 | 0 | 0 | 0 | 0 | 38396.7391 | 38396.7391 | 6431453.8043 | -38.3967 | 6.4315 | -0.11903 | 0.059513 | 167.5 | NO
| > 0,0000 | 0.067 | 0.02412 | > 0,0000 | -165 | 0 | 0 | 0 | 0 | 0 | 0 | 38396.7391 | 38396.7391 | 6431453.8043 | -38.3967 | 6.4315 | -0.11903 | 0.059513 | 167.5 | NO
| > 0,0000 | 0.067 | 0.02348 | > 0,0000 | -157.6471 | 0 | 0 | 0 | 0 | 0 | 0 | 38396.7391 | 38396.7391 | 6431453.8043 | -38.3967 | 6.4315 | -0.11903 | 0.059513 | 167.5 | NO
| > 0,0000 | 0.067 | 0.02284 | > 0,0000 | -150.5072 | 0 | 0 | 0 | 0 | 0 | 0 | 38396.7391 | 38396.7391 | 6431453.8043 | -38.3967 | 6.4315 | -0.11903 | 0.059513 | 167.5 | NO
| > 0,0000 | 0.067 | 0.0222 | > 0,0000 | -143.5714 | 0 | 0 | 0 | 0 | 0 | 0 | 38396.7391 | 38396.7391 | 6431453.8043 | -38.3967 | 6.4315 | -0.11903 | 0.059513 | 167.5 | NO
| > 0,0000 | 0.067 | 0.02156 | > 0,0000 | -136.831 | 0 | 0 | 0 | 0 | 0 | 0 | 38396.7391 | 38396.7391 | 6431453.8043 | -38.3967 | 6.4315 | -0.11903 | 0.059513 | 167.5 | NO
| > 0,0000 | 0.067 | 0.02092 | > 0,0000 | -130.2778 | 0 | 0 | 0 | 0 | 0 | 0 | 38396.7391 | 38396.7391 | 6431453.8043 | -38.3967 | 6.4315 | -0.11903 | 0.059513 | 167.5 | NO
| > 0,0000 | 0.067 | 0.02028 | > 0,0000 | -123.9041 | 0 | 0 | 0 | 0 | 0 | 0 | 38396.7391 | 38396.7391 | 6431453.8043 | -38.3967 | 6.4315 | -0.11903 | 0.059513 | 167.5 | NO
| > 0,0000 | 0.067 | 0.01964 | > 0,0000 | -117.7027 | 0 | 0 | 0 | 0 | 0 | 0 | 38396.7391 | 38396.7391 | 6431453.8043 | -38.3967 | 6.4315 | -0.11903 | 0.059513 | 167.5 | NO
| > 0,0000 | 0.067 | 0.019 | > 0,0000 | -111.6667 | 0 | 0 | 0 | 0 | 0 | 0 | 38396.7391 | 38396.7391 | 6431453.8043 | -38.3967 | 6.4315 | -0.11903 | 0.059513 | 167.5 | NO
| > 0,0000 | 0.067 | 0.01836 | > 0,0000 | -105.7895 | 0 | 0 | 0 | 0 | 0 | 0 | 38396.7391 | 38396.7391 | 6431453.8043 | -38.3967 | 6.4315 | -0.11903 | 0.059513 | 167.5 | NO
| > 0,0000 | 0.067 | 0.01772 | > 0,0000 | -100.0649 | 0 | 0 | 0 | 0 | 0 | 0 | 38396.7391 | 38396.7391 | 6431453.8043 | -38.3967 | 6.4315 | -0.11903 | 0.059513 | 167.5 | NO
| > 0,0000 | 0.067 | 0.01708 | > 0,0000 | -94.4872 | 0 | 0 | 0 | 0 | 0 | 0 | 38396.7391 | 38396.7391 | 6431453.8043 | -38.3967 | 6.4315 | -0.11903 | 0.059513 | 167.5 | NO
| > 0,0000 | 0.067 | 0.01644 | > 0,0000 | -89.0506 | 0 | 0 | 0 | 0 | 0 | 0 | 38396.7391 | 38396.7391 | 6431453.8043 | -38.3967 | 6.4315 | -0.11903 | 0.059513 | 167.5 | NO
| > 0,0000 | 0.067 | 0.0158 | > 0,0000 | -83.75 | 0 | 0 | 0 | 0 | 0 | 0 | 38396.7391 | 38396.7391 | 6431453.8043 | -38.3967 | 6.4315 | -0.11903 | 0.059513 | 167.5 | NO
| > 0,0000 | 0.067 | 0.01516 | > 0,0000 | -78.5802 | 0 | 0 | 0 | 0 | 0 | 0 | 38396.7391 | 38396.7391 | 6431453.8043 | -38.3967 | 6.4315 | -0.11903 | 0.059513 | 167.5 | NO
| > 0,0000 | 0.067 | 0.01452 | > 0,0000 | -73.5366 | 0 | 0 | 0 | 0 | 0 | 0 | 38396.7391 | 38396.7391 | 6431453.8043 | -38.3967 | 6.4315 | -0.11903 | 0.059513 | 167.5 | NO
| > 0,0000 | 0.067 | 0.01388 | > 0,0000 | -68.6145 | 0 | 0 | 0 | 0 | 0 | 0 | 38396.7391 | 38396.7391 | 6431453.8043 | -38.3967 | 6.4315 | -0.11903 | 0.059513 | 167.5 | NO
| > 0,0000 | 0.067 | 0.01324 | > 0,0000 | -63.8095 | 0 | 0 | 0 | 0 | 0 | 0 | 38396.7391 | 38396.7391 | 6431453.8043 | -38.3967 | 6.4315 | -0.11903 | 0.059513 | 167.5 | NO
| > 0,0000 | 0.067 | 0.0126 | > 0,0000 | -59.1176 | 0 | 0 | 0 | 0 | 0 | 0 | 38396.7391 | 38396.7391 | 6431453.8043 | -38.3967 | 6.4315 | -0.11903 | 0.059513 | 167.5 | NO
| > 0,0000 | 0.067 | 0.01196 | > 0,0000 | -54.5349 | 0 | 0 | 0 | 0 | 0 | 0 | 38396.7391 | 38396.7391 | 6431453.8043 | -38.3967 | 6.4315 | -0.11903 | 0.059513 | 167.5 | NO
| > 0,0000 | 0.067 | 0.01132 | > 0,0000 | -50.0575 | 0 | 0 | 0 | 0 | 0 | 0 | 38396.7391 | 38396.7391 | 6431453.8043 | -38.3967 | 6.4315 | -0.11903 | 0.059513 | 167.5 | NO
| > 0,0000 | 0.067 | 0.01068 | > 0,0000 | -45.6818 | 0 | 0 | 0 | 0 | 0 | 0 | 38396.7391 | 38396.7391 | 6431453.8043 | -38.3967 | 6.4315 | -0.11903 | 0.059513 | 167.5 | NO
| > 0,0000 | 0.067 | 0.01004 | > 0,0000 | -41.4045 | 0 | 0 | 0 | 0 | 0 | 0 | 38396.7391 | 38396.7391 | 6431453.8043 | -38.3967 | 6.4315 | -0.11903 | 0.059513 | 167.5 | NO
| > 0,0000 | 0.067 | 0.0094 | > 0,0000 | -37.2222 | 0 | 0 | 0 | 0 | 0 | 0 | 38396.7391 | 38396.7391 | 6431453.8043 | -38.3967 | 6.4315 | -0.11903 | 0.059513 | 167.5 | NO
| > 0,0000 | 0.067 | 0.00876 | > 0,0000 | -33.1319 | 0 | 0 | 0 | 0 | 0 | 0 | 38396.7391 | 38396.7391 | 6431453.8043 | -38.3967 | 6.4315 | -0.11903 | 0.059513 | 167.5 | NO
| > 0,0000 | 0.067 | 0.00812 | > 0,0000 | -29.1304 | 0 | 0 | 0 | 0 | 0 | 0 | 38396.7391 | 38396.7391 | 6431453.8043 | -38.3967 | 6.4315 | -0.11903 | 0.059513 | 167.5 | NO
| > 0,0000 | 0.067 | 0.00748 | > 0,0000 | -25.2151 | 0 | 0 | 0 | 0 | 0 | 0 | 38396.7391 | 38396.7391 | 6431453.8043 | -38.3967 | 6.4315 | -0.11903 | 0.059513 | 167.5 | NO
| > 0,0000 | 0.067 | 0.00684 | > 0,0000 | -21.383 | 0 | 0 | 0 | 0 | 0 | 0 | 38396.7391 | 38396.7391 | 6431453.8043 | -38.3967 | 6.4315 | -0.11903 | 0.059513 | 167.5 | NO
| > 0,0000 | 0.067 | 0.0062 | > 0,0000 | -17.6316 | 0 | 0 | 0 | 0 | 0 | 0 | 38396.7391 | 38396.7391 | 6431453.8043 | -38.3967 | 6.4315 | -0.11903 | 0.059513 | 167.5 | NO
| > 0,0000 | 0.067 | 0.00556 | > 0,0000 | -13.9583 | 0 | 0 | 0 | 0 | 0 | 0 | 38396.7391 | 38396.7391 | 6431453.8043 | -38.3967 | 6.4315 | -0.11903 | 0.059513 | 167.5 | NO
| > 0,0000 | 0.067 | 0.00492 | > 0,0000 | -10.3608 | 0 | 0 | 0 | 0 | 0 | 0 | 38396.7391 | 38396.7391 | 6431453.8043 | -38.3967 | 6.4315 | -0.11903 | 0.059513 | 167.5 | NO
| > 0,0000 | 0.067 | 0.00428 | > 0,0000 | -6.8367 | 0 | 0 | 0 | 0 | 0 | 0 | 38396.7391 | 38396.7391 | 6431453.8043 | -38.3967 | 6.4315 | -0.11903 | 0.059513 | 167.5 | NO
| > 0,0000 | 0.067 | 0.00364 | > 0,0000 | -3.3838 | 0 | 0 | 0 | 0 | 0 | 0 | 38396.7391 | 38396.7391 | 6431453.8043 | -38.3967 | 6.4315 | -0.11903 | 0.059513 | 167.5 | NO
| > 0,0000 | 0.067 | 0.003 | > 0,0000 | 6.7654e-13 | 0 | 0 | 0 | 0 | 0 | 0 | 38396.7391 | 38396.7391 | 6431453.8043 | -38.3967 | 6.4315 | -0.11903 | 0.059513 | 167.5 | NO
CAMPO 2 | 0 | 0.067 | 0.003 | > 0,0000 | 0 | 0 | 0 | 0 | 0 | 0 | 0 | 38396.7391 | 38396.7391 | 6431453.8043 | -38.3967 | 6.4315 | -0.11903 | 0.059513 | 167.5 | NO
| -0.0001 | 0.067 | 0.0029045 | > 0,0000 | 0.49925 | 0.0047346 | 0.00031497 | 0.0014048 | 0.33475 | 0 | -0.67536 | 38396.7391 | 38396.0638 | 6431571.8793 | -38.3961 | 6.4316 | -0.11902 | 0.059514 | 167.506 | NO
| -0.0002 | 0.067 | 0.002809 | > 0,0000 | 0.99702 | 0.018617 | 0.0024716 | 0.0055238 | 0.33621 | 0 | -5.3034 | 38396.7391 | 38391.4357 | 6432380.1204 | -38.3914 | 6.4324 | -0.11901 | 0.059521 | 167.5473 | NO
| -0.0003 | 0.067 | 0.0027134 | > 0,0000 | 1.4933 | 0.041167 | 0.0081792 | 0.012214 | 0.33772 | 0 | -17.5642 | 38396.7391 | 38379.1749 | 6434518.6833 | -38.3792 | 6.4345 | -0.11897 | 0.059541 | 167.6565 | NO
| -0.0004 | 0.067 | 0.0026179 | > 0,0000 | 1.9881 | 0.071901 | 0.019002 | 0.021333 | 0.33929 | 0 | -40.8426 | 38396.7391 | 38355.8965 | 6438573.7063 | -38.3559 | 6.4386 | -0.1189 | 0.059579 | 167.864 | NO
| -0.0005 | 0.067 | 0.0025224 | > 0,0000 | 2.4815 | 0.11034 | 0.036362 | 0.032738 | 0.34091 | 0 | -78.2301 | 38396.7391 | 38318.509 | 6445077.8969 | -38.3185 | 6.4451 | -0.11878 | 0.059639 | 168.1975 | NO
| -0.0006 | 0.067 | 0.0024269 | > 0,0000 | 2.9734 | 0.156 | 0.061533 | 0.046286 | 0.34259 | 0 | -132.5275 | 38396.7391 | 38264.2117 | 6454511.1122 | -38.2642 | 6.4545 | -0.11861 | 0.059726 | 168.6827 | NO
| -0.0007 | 0.067 | 0.0023313 | > 0,0000 | 3.4638 | 0.2084 | 0.095648 | 0.061833 | 0.34434 | 0 | -206.2464 | 38396.7391 | 38190.4927 | 6467300.9323 | -38.1905 | 6.4673 | -0.11839 | 0.059844 | 169.3432 | NO
| -0.0008 | 0.067 | 0.0022358 | > 0,0000 | 3.9528 | 0.26706 | 0.13969 | 0.079238 | 0.34615 | 0 | -301.6121 | 38396.7391 | 38095.1271 | 6483823.2268 | -38.0951 | 6.4838 | -0.11809 | 0.059997 | 170.2009 | NO
| -0.0009 | 0.067 | 0.0021403 | > 0,0000 | 4.4404 | 0.3315 | 0.19451 | 0.098357 | 0.34804 | 0 | -420.5649 | 38396.7391 | 37976.1742 | 6504402.7148 | -37.9762 | 6.5044 | -0.11772 | 0.060188 | 171.2759 | NO
| -0.001 | 0.067 | 0.0020448 | > 0,0000 | 4.9265 | 0.40123 | 0.2608 | 0.11905 | 0.35 | 0 | -564.7629 | 38396.7391 | 37831.9762 | 6529313.5184 | -37.832 | 6.5293 | -0.11727 | 0.060418 | 172.5872 | NO
| -0.0011 | 0.067 | 0.0019493 | > 0,0000 | 5.4112 | 0.47578 | 0.33912 | 0.14117 | 0.35204 | 0 | -735.5837 | 38396.7391 | 37661.1554 | 6558779.7102 | -37.6612 | 6.5588 | -0.11675 | 0.060691 | 174.1524 | NO
| -0.0012 | 0.067 | 0.0018537 | > 0,0000 | 5.8944 | 0.55467 | 0.42987 | 0.16457 | 0.35417 | 0 | -934.1265 | 38396.7391 | 37462.6126 | 6592975.8533 | -37.4626 | 6.593 | -0.11613 | 0.061007 | 175.9881 | NO
| -0.0013 | 0.067 | 0.0017582 | > 0,0000 | 6.3763 | 0.6374 | 0.53331 | 0.18912 | 0.35638 | 0 | -1161.2141 | 38396.7391 | 37235.525 | 6632027.5363 | -37.2355 | 6.632 | -0.11543 | 0.061369 | 178.1102 | NO
| -0.0014 | 0.067 | 0.0016627 | > 0,0000 | 6.8567 | 0.72351 | 0.64958 | 0.21467 | 0.3587 | 0 | -1417.3951 | 38396.7391 | 36979.344 | 6676011.9013 | -36.9793 | 6.676 | -0.11463 | 0.061776 | 180.5335 | NO
| -0.0015 | 0.067 | 0.0015672 | > 0,0000 | 7.3358 | 0.8125 | 0.77865 | 0.24107 | 0.36111 | 0 | -1702.9458 | 38396.7391 | 36693.7934 | 6724958.1664 | -36.6938 | 6.725 | -0.11375 | 0.062229 | 183.2724 | NO
| -0.0016 | 0.067 | 0.0014716 | > 0,0000 | 7.8134 | 0.9039 | 0.92034 | 0.26819 | 0.36364 | 0 | -2017.872 | 38396.7391 | 36378.8672 | 6778848.141 | -36.3789 | 6.7788 | -0.11277 | 0.062727 | 186.3403 | NO
| -0.0017 | 0.067 | 0.0013761 | > 0,0000 | 8.2897 | 0.99723 | 1.0743 | 0.29588 | 0.36628 | 0 | -2361.9113 | 38396.7391 | 36034.8278 | 6837616.7369 | -36.0348 | 6.8376 | -0.1117 | 0.063271 | 189.7502 | NO
| -0.0018 | 0.067 | 0.0012806 | > 0,0000 | 8.7645 | 1.092 | 1.2402 | 0.324 | 0.36905 | 0 | -2734.5349 | 38396.7391 | 35662.2042 | 6901152.4719 | -35.6622 | 6.9012 | -0.11055 | 0.063859 | 193.5145 | NO
| -0.0019 | 0.067 | 0.0011851 | > 0,0000 | 9.238 | 1.1877 | 1.4173 | 0.3524 | 0.37195 | 0 | -3134.9494 | 38396.7391 | 35261.7897 | 6969297.9684 | -35.2618 | 6.9693 | -0.10931 | 0.06449 | 197.6445 | NO
| -0.002 | 0.067 | 0.0010896 | > 0,0000 | 9.7101 | 1.284 | 1.6049 | 0.38095 | 0.375 | 0 | -3562.099 | 38396.7391 | 34834.6401 | 7041850.4464 | -34.8346 | 7.0419 | -0.10798 | 0.065161 | 202.1508 | NO
| -0.0021 | 0.067 | 0.00099403 | > 0,0000 | 10.1809 | 1.3802 | 1.8023 | 0.40952 | 0.37818 | 0 | -4014.9006 | 38396.7391 | 34381.8386 | 7118603.0308 | -34.3818 | 7.1186 | -0.10658 | 0.065871 | 207.0454 | NO
| -0.0022 | 0.067 | 0.00089851 | > 0,0000 | 10.6503 | 1.4765 | 2.0094 | 0.4381 | 0.38142 | 0 | -4493.032 | 38396.7391 | 33903.7071 | 7199482.5171 | -33.9037 | 7.1995 | -0.1051 | 0.06662 | 212.3509 | NO
| -0.0023 | 0.067 | 0.00080299 | > 0,0000 | 11.1183 | 1.5728 | 2.226 | 0.46667 | 0.38465 | 0 | -4996.3836 | 38396.7391 | 33400.3555 | 7284453.105 | -33.4004 | 7.2845 | -0.10354 | 0.067406 | 218.0951 | NO
| -0.0024 | 0.067 | 0.00070746 | > 0,0000 | 11.585 | 1.6691 | 2.4523 | 0.49524 | 0.38782 | 0 | -5524.8464 | 38396.7391 | 32871.8928 | 7373479.3038 | -32.8719 | 7.3735 | -0.1019 | 0.06823 | 224.3095 | NO
| -0.0025 | 0.067 | 0.00061194 | > 0,0000 | 12.0504 | 1.7654 | 2.6883 | 0.52381 | 0.39091 | 0 | -6078.312 | 38396.7391 | 32318.4272 | 7466525.9294 | -32.3184 | 7.4665 | -0.10018 | 0.069091 | 231.03 | NO
| -0.0026 | 0.067 | 0.00051642 | > 0,0000 | 12.5144 | 1.8617 | 2.9338 | 0.55238 | 0.3939 | 0 | -6656.6725 | 38396.7391 | 31740.0666 | 7563558.1013 | -31.7401 | 7.5636 | -0.098391 | 0.069989 | 238.2969 | NO
| -0.0027 | 0.067 | 0.0004209 | > 0,0000 | 12.977 | 1.958 | 3.189 | 0.58095 | 0.39678 | 0 | -7259.821 | 38396.7391 | 31136.9181 | 7664541.24 | -31.1369 | 7.6645 | -0.096521 | 0.070923 | 246.1561 | NO
| -0.0028 | 0.067 | 0.00032537 | > 0,0000 | 13.4384 | 2.0543 | 3.4538 | 0.60952 | 0.39955 | 0 | -7887.6508 | 38396.7391 | 30509.0883 | 7769441.0637 | -30.5091 | 7.7694 | -0.094575 | 0.071894 | 254.6599 | NO
| -0.0029 | 0.067 | 0.00022985 | > 0,0000 | 13.8984 | 2.1506 | 3.7283 | 0.6381 | 0.40221 | 0 | -8540.056 | 38396.7391 | 29856.6832 | 7878223.5855 | -29.8567 | 7.8782 | -0.092552 | 0.0729 | 263.868 | NO
| -0.003 | 0.067 | 0.00013433 | > 0,0000 | 14.3571 | 2.2469 | 4.0123 | 0.66667 | 0.40476 | 0 | -9216.9312 | 38396.7391 | 29179.8079 | 7990855.1109 | -29.1798 | 7.9909 | -0.090454 | 0.073942 | 273.8488 | NO
| -0.0031 | 0.067 | 3.8806e-05 | > 0,0000 | 14.8146 | 2.3432 | 4.306 | 0.69524 | 0.4072 | 0 | -9918.1718 | 38396.7391 | 28478.5673 | 8107302.2349 | -28.4786 | 8.1073 | -0.08828 | 0.07502 | 284.6808 | NO | ROTTURA BILANCIATA
| -0.0032 | 0.067 | -5.6716e-05 | > 0,0000 | 15.2707 | 2.4395 | 4.6094 | 0.72381 | 0.40954 | 0 | -10643.6737 | 38396.7391 | 27753.0655 | 8227531.839 | -27.7531 | 8.2275 | -0.086031 | 0.076133 | 296.4549 | NO
| -0.0033 | 0.067 | -0.00015224 | > 0,0000 | 15.7255 | 2.5358 | 4.9223 | 0.75238 | 0.41178 | 0 | -11393.3332 | 38396.7391 | 27003.4059 | 8351511.0888 | -27.0034 | 8.3515 | -0.083707 | 0.07728 | 309.2762 | NO
| -0.0034 | 0.067 | -0.00024776 | > 0,0000 | 16.179 | 2.6321 | 5.2449 | 0.78095 | 0.41392 | 0 | -12167.0475 | 38396.7391 | 26229.6917 | 8479207.4312 | -26.2297 | 8.4792 | -0.081309 | 0.078461 | 323.2675 | NO
| -0.0035 | 0.067 | -0.00034328 | > 0,0000 | 16.6312 | 2.7284 | 5.5772 | 0.80952 | 0.41597 | 0 | -12964.7141 | 38396.7391 | 25432.025 | 8610588.5915 | -25.432 | 8.6106 | -0.078836 | 0.079677 | 338.5727 | NO
CAMPO 3-4-4a | -0.0035 | 0.067 | -0.00034328 | > 0,0000 | 16.6312 | 2.7284 | 5.5772 | 0.80952 | 0.41597 | 0 | -12964.7141 | 38396.7391 | 25432.025 | 8610588.5915 | -25.432 | 8.6106 | -0.078836 | 0.079677 | 338.5727 | NO
| -0.0035 | 0.06633 | -0.00037328 | > 0,0000 | 16.7908 | 2.7284 | 5.5772 | 0.80952 | 0.41597 | 0 | -13089.1071 | 38396.7391 | 25307.6321 | 8630627.9917 | -25.3076 | 8.6306 | -0.078451 | 0.079863 | 341.0287 | NO
| -0.0035 | 0.06566 | -0.00040328 | > 0,0000 | 16.9534 | 2.7284 | 5.5772 | 0.80952 | 0.41597 | 0 | -13215.9101 | 38396.7391 | 25180.829 | 8651038.6659 | -25.1808 | 8.651 | -0.078058 | 0.080051 | 343.5565 | NO
| -0.0035 | 0.06499 | -0.00043328 | > 0,0000 | 17.1193 | 2.7284 | 5.5772 | 0.80952 | 0.41597 | 0 | -13345.1941 | 38396.7391 | 25051.545 | 8671831.0063 | -25.0515 | 8.6718 | -0.077657 | 0.080244 | 346.1595 | NO
| -0.0035 | 0.06432 | -0.00046328 | > 0,0000 | 17.2884 | 2.7284 | 5.5772 | 0.80952 | 0.41597 | 0 | -13477.0325 | 38396.7391 | 24919.7066 | 8693015.7959 | -24.9197 | 8.693 | -0.077248 | 0.08044 | 348.841 | NO
| -0.0035 | 0.06365 | -0.00049328 | > 0,0000 | 17.4609 | 2.7284 | 5.5772 | 0.80952 | 0.41597 | 0 | -13611.5018 | 38396.7391 | 24785.2373 | 8714604.2262 | -24.7852 | 8.7146 | -0.076831 | 0.08064 | 351.6046 | NO
| -0.0035 | 0.06298 | -0.00052328 | > 0,0000 | 17.6369 | 2.7284 | 5.5772 | 0.80952 | 0.41597 | 0 | -13748.6815 | 38396.7391 | 24648.0576 | 8736607.9179 | -24.6481 | 8.7366 | -0.076406 | 0.080843 | 354.4542 | NO
| -0.0035 | 0.06231 | -0.00055328 | > 0,0000 | 17.8164 | 2.7284 | 5.5772 | 0.80952 | 0.41597 | 0 | -13888.6544 | 38396.7391 | 24508.0847 | 8759038.9404 | -24.5081 | 8.759 | -0.075972 | 0.081051 | 357.3939 | NO
| -0.0035 | 0.06164 | -0.00058328 | > 0,0000 | 17.9997 | 2.7284 | 5.5772 | 0.80952 | 0.41597 | 0 | -14031.5067 | 38396.7391 | 24365.2324 | 8781909.8344 | -24.3652 | 8.7819 | -0.075529 | 0.081262 | 360.4279 | NO
| -0.0035 | 0.06097 | -0.00061328 | > 0,0000 | 18.1868 | 2.7284 | 5.5772 | 0.80952 | 0.41597 | 0 | -14177.3281 | 38396.7391 | 24219.411 | 8805233.6348 | -24.2194 | 8.8052 | -0.075077 | 0.081478 | 363.561 | NO
| -0.0035 | 0.0603 | -0.00064328 | > 0,0000 | 18.3777 | 2.7284 | 5.5772 | 0.80952 | 0.41597 | 0 | -14326.2123 | 38396.7391 | 24070.5268 | 8829023.8952 | -24.0705 | 8.829 | -0.074616 | 0.081698 | 366.7981 | NO
| -0.0035 | 0.05963 | -0.00067328 | > 0,0000 | 18.5728 | 2.7284 | 5.5772 | 0.80952 | 0.41597 | 0 | -14478.2567 | 38396.7391 | 23918.4824 | 8853294.7139 | -23.9185 | 8.8533 | -0.074145 | 0.081923 | 370.1445 | NO
| -0.0035 | 0.05896 | -0.00070328 | > 0,0000 | 18.772 | 2.7284 | 5.5772 | 0.80952 | 0.41597 | 0 | -14633.563 | 38396.7391 | 23763.1761 | 8878060.7613 | -23.7632 | 8.8781 | -0.073663 | 0.082152 | 373.6058 | NO
| -0.0035 | 0.05829 | -0.00073328 | > 0,0000 | 18.9756 | 2.7284 | 5.5772 | 0.80952 | 0.41597 | 0 | -14792.2373 | 38396.7391 | 23604.5018 | 8903337.3097 | -23.6045 | 8.9033 | -0.073171 | 0.082386 | 377.1881 | NO
| -0.0035 | 0.05762 | -0.00076328 | > 0,0000 | 19.1836 | 2.7284 | 5.5772 | 0.80952 | 0.41597 | 0 | -14954.3905 | 38396.7391 | 23442.3487 | 8929140.2634 | -23.4423 | 8.9291 | -0.072669 | 0.082625 | 380.8979 | NO
| -0.0035 | 0.05695 | -0.00079328 | > 0,0000 | 19.3962 | 2.7284 | 5.5772 | 0.80952 | 0.41597 | 0 | -15120.1381 | 38396.7391 | 23276.6011 | 8955486.1925 | -23.2766 | 8.9555 | -0.072155 | 0.082869 | 384.742 | NO
| -0.0035 | 0.05628 | -0.00082328 | > 0,0000 | 19.6136 | 2.7284 | 5.5772 | 0.80952 | 0.41597 | 0 | -15289.601 | 38396.7391 | 23107.1382 | 8982392.3677 | -23.1071 | 8.9824 | -0.071629 | 0.083118 | 388.728 | NO
| -0.0035 | 0.05561 | -0.00085328 | > 0,0000 | 19.8359 | 2.7284 | 5.5772 | 0.80952 | 0.41597 | 0 | -15462.9055 | 38396.7391 | 22933.8336 | 9009876.7973 | -22.9338 | 9.0099 | -0.071092 | 0.083372 | 392.864 | NO
| -0.0035 | 0.05494 | -0.00088328 | > 0,0000 | 20.0633 | 2.7284 | 5.5772 | 0.80952 | 0.41597 | 0 | -15640.1839 | 38396.7391 | 22756.5553 | 9037958.2673 | -22.7566 | 9.038 | -0.070543 | 0.083632 | 397.1585 | NO
| -0.0035 | 0.05427 | -0.00091328 | > 0,0000 | 20.296 | 2.7284 | 5.5772 | 0.80952 | 0.41597 | 0 | -15821.5743 | 38396.7391 | 22575.1649 | 9066656.3833 | -22.5752 | 9.0667 | -0.06998 | 0.083897 | 401.6208 | NO
| -0.0035 | 0.0536 | -0.00094328 | > 0,0000 | 20.5342 | 2.7284 | 5.5772 | 0.80952 | 0.41597 | 0 | -16007.2215 | 38396.7391 | 22389.5177 | 9095991.6156 | -22.3895 | 9.096 | -0.069405 | 0.084169 | 406.2612 | NO
| -0.0035 | 0.05293 | -0.00097328 | > 0,0000 | 20.778 | 2.7284 | 5.5772 | 0.80952 | 0.41597 | 0 | -16197.2771 | 38396.7391 | 22199.462 | 9125985.3476 | -22.1995 | 9.126 | -0.068816 | 0.084446 | 411.0904 | NO
| -0.0035 | 0.05226 | -0.0010033 | > 0,0000 | 21.0276 | 2.7284 | 5.5772 | 0.80952 | 0.41597 | 0 | -16391.9 | 38396.7391 | 22004.8391 | 9156659.9265 | -22.0048 | 9.1567 | -0.068212 | 0.08473 | 416.1203 | NO
| -0.0035 | 0.05159 | -0.0010333 | > 0,0000 | 21.2834 | 2.7284 | 5.5772 | 0.80952 | 0.41597 | 0 | -16591.257 | 38396.7391 | 21805.4822 | 9188038.718 | -21.8055 | 9.188 | -0.067594 | 0.08502 | 421.3637 | NO
| -0.0035 | 0.05092 | -0.0010633 | > 0,0000 | 21.5454 | 2.7284 | 5.5772 | 0.80952 | 0.41597 | 0 | -16795.5227 | 38396.7391 | 21601.2164 | 9220146.1652 | -21.6012 | 9.2201 | -0.066961 | 0.085318 | 426.8346 | NO
| -0.0035 | 0.05025 | -0.0010933 | > 0,0000 | 21.814 | 2.7284 | 5.5772 | 0.80952 | 0.41597 | 0 | -17004.8808 | 38396.7391 | 21391.8583 | 9253007.8509 | -21.3919 | 9.253 | -0.066312 | 0.085622 | 432.5481 | NO
| -0.0035 | 0.04958 | -0.0011233 | > 0,0000 | 22.0893 | 2.7284 | 5.5772 | 0.80952 | 0.41597 | 0 | -17219.5242 | 38396.7391 | 21177.2149 | 9286650.5642 | -21.1772 | 9.2867 | -0.065647 | 0.085933 | 438.5209 | NO
| -0.0035 | 0.04891 | -0.0011533 | > 0,0000 | 22.3717 | 2.7284 | 5.5772 | 0.80952 | 0.41597 | 0 | -17439.6555 | 38396.7391 | 20957.0836 | 9321102.3723 | -20.9571 | 9.3211 | -0.064965 | 0.086252 | 444.771 | NO
| -0.0035 | 0.04824 | -0.0011833 | > 0,0000 | 22.6614 | 2.7284 | 5.5772 | 0.80952 | 0.41597 | 0 | -17665.4879 | 38396.7391 | 20731.2512 | 9356392.6974 | -20.7313 | 9.3564 | -0.064264 | 0.086578 | 451.3183 | NO
| -0.0035 | 0.04757 | -0.0012133 | > 0,0000 | 22.9587 | 2.7284 | 5.5772 | 0.80952 | 0.41597 | 0 | -17897.2459 | 38396.7391 | 20499.4933 | 9392552.3988 | -20.4995 | 9.3926 | -0.063546 | 0.086913 | 458.1846 | NO
| -0.0035 | 0.0469 | -0.0012433 | > 0,0000 | 23.2639 | 2.7284 | 5.5772 | 0.80952 | 0.41597 | 0 | -18135.1656 | 38396.7391 | 20261.5735 | 9429613.8612 | -20.2616 | 9.4296 | -0.062809 | 0.087256 | 465.394 | NO
| -0.0035 | 0.04623 | -0.0012733 | > 0,0000 | 23.5773 | 2.7284 | 5.5772 | 0.80952 | 0.41597 | 0 | -18379.4962 | 38396.7391 | 20017.2429 | 9467611.0897 | -20.0172 | 9.4676 | -0.062051 | 0.087607 | 472.9728 | NO
| -0.0035 | 0.04556 | -0.0013033 | > 0,0000 | 23.8993 | 2.7284 | 5.5772 | 0.80952 | 0.41597 | 0 | -18630.5003 | 38396.7391 | 19766.2388 | 9506579.8117 | -19.7662 | 9.5066 | -0.061273 | 0.087968 | 480.9504 | NO
| -0.0035 | 0.04489 | -0.0013333 | > 0,0000 | 24.2302 | 2.7284 | 5.5772 | 0.80952 | 0.41597 | 0 | -18888.4552 | 38396.7391 | 19508.284 | 9546557.5867 | -19.5083 | 9.5466 | -0.060473 | 0.088338 | 489.3592 | NO
| -0.0035 | 0.04422 | -0.0013633 | > 0,0000 | 24.5704 | 2.7284 | 5.5772 | 0.80952 | 0.41597 | 0 | -19153.6535 | 38396.7391 | 19243.0856 | 9587583.9245 | -19.2431 | 9.5876 | -0.059651 | 0.088718 | 498.2353 | NO
| -0.0035 | 0.04355 | -0.0013933 | > 0,0000 | 24.9203 | 2.7284 | 5.5772 | 0.80952 | 0.41597 | 0 | -19426.4048 | 38396.7391 | 18970.3343 | 9629700.4126 | -18.9703 | 9.6297 | -0.058806 | 0.089107 | 507.6189 | NO
| -0.0035 | 0.04288 | -0.0014233 | > 0,0000 | 25.2803 | 2.7284 | 5.5772 | 0.80952 | 0.41597 | 0 | -19707.0363 | 38396.7391 | 18689.7028 | 9672950.8534 | -18.6897 | 9.673 | -0.057936 | 0.089508 | 517.5551 | NO
| -0.0035 | 0.04221 | -0.0014533 | > 0,0000 | 25.6508 | 2.7284 | 5.5772 | 0.80952 | 0.41597 | 0 | -19995.8947 | 38396.7391 | 18400.8445 | 9717381.4127 | -18.4008 | 9.7174 | -0.057041 | 0.089919 | 528.0943 | NO
| -0.0035 | 0.04154 | -0.0014833 | > 0,0000 | 26.0324 | 2.7284 | 5.5772 | 0.80952 | 0.41597 | 0 | -20293.3469 | 38396.7391 | 18103.3922 | 9763040.7802 | -18.1034 | 9.763 | -0.056118 | 0.090341 | 539.2934 | NO
| -0.0035 | 0.04087 | -0.0015133 | > 0,0000 | 26.4255 | 2.7284 | 5.5772 | 0.80952 | 0.41597 | 0 | -20599.7824 | 38396.7391 | 17796.9567 | 9809980.3425 | -17.797 | 9.81 | -0.055169 | 0.090776 | 551.2167 | NO
| -0.0035 | 0.0402 | -0.0015433 | > 0,0000 | 26.8307 | 2.7284 | 5.5772 | 0.80952 | 0.41597 | 0 | -20915.6143 | 38396.7391 | 17481.1248 | 9858254.3713 | -17.4811 | 9.8583 | -0.054189 | 0.091222 | 563.9371 | NO
| -0.0035 | 0.03953 | -0.0015733 | > 0,0000 | 27.2484 | 2.7284 | 5.5772 | 0.80952 | 0.41597 | 0 | -21241.2816 | 38396.7391 | 17155.4576 | 9907920.2267 | -17.1555 | 9.9079 | -0.05318 | 0.091682 | 577.5375 | NO
| -0.0035 | 0.03886 | -0.0016033 | > 0,0000 | 27.6794 | 2.7284 | 5.5772 | 0.80952 | 0.41597 | 0 | -21577.2508 | 38396.7391 | 16819.4883 | 9959038.5782 | -16.8195 | 9.959 | -0.052138 | 0.092155 | 592.1131 | NO
| -0.0035 | 0.03819 | -0.0016333 | > 0,0000 | 28.1243 | 2.7284 | 5.5772 | 0.80952 | 0.41597 | 0 | -21924.0188 | 38396.7391 | 16472.7203 | 10011673.6443 | -16.4727 | 10.0117 | -0.051064 | 0.092642 | 607.7729 | NO
| -0.0035 | 0.03752 | -0.0016633 | > 0,0000 | 28.5836 | 2.7284 | 5.5772 | 0.80952 | 0.41597 | 0 | -22282.1147 | 38396.7391 | 16114.6244 | 10065893.4532 | -16.1146 | 10.0659 | -0.049953 | 0.093144 | 624.6434 | NO
| -0.0035 | 0.03685 | -0.0016933 | > 0,0000 | 29.0582 | 2.7284 | 5.5772 | 0.80952 | 0.41597 | 0 | -22652.1027 | 38396.7391 | 15744.6364 | 10121770.127 | -15.7446 | 10.1218 | -0.048807 | 0.093661 | 642.871 | NO
| -0.0035 | 0.03618 | -0.0017233 | > 0,0000 | 29.5489 | 2.7284 | 5.5772 | 0.80952 | 0.41597 | 0 | -23034.5853 | 38396.7391 | 15362.1538 | 10179380.1902 | -15.3622 | 10.1794 | -0.047621 | 0.094194 | 662.6271 | NO
| -0.0035 | 0.03551 | -0.0017533 | > 0,0000 | 30.0564 | 2.7284 | 5.5772 | 0.80952 | 0.41597 | 0 | -23430.2062 | 38396.7391 | 14966.5329 | 10238804.9072 | -14.9665 | 10.2388 | -0.046395 | 0.094744 | 684.1133 | NO
| -0.0035 | 0.03484 | -0.0017833 | > 0,0000 | 30.5816 | 2.7284 | 5.5772 | 0.80952 | 0.41597 | 0 | -23839.6543 | 38396.7391 | 14557.0848 | 10300130.6504 | -14.5571 | 10.3001 | -0.045125 | 0.095311 | 707.5682 | NO
| -0.0035 | 0.03417 | -0.0018133 | > 0,0000 | 31.1256 | 2.7284 | 5.5772 | 0.80952 | 0.41597 | 0 | -24263.6673 | 38396.7391 | 14133.0719 | 10363449.3028 | -14.1331 | 10.3634 | -0.043811 | 0.095897 | 733.2765 | NO
| -0.0035 | 0.0335 | -0.0018433 | > 0,0000 | 31.6892 | 2.7284 | 5.5772 | 0.80952 | 0.41597 | 0 | -24703.0364 | 38396.7391 | 13693.7028 | 10428858.698 | -13.6937 | 10.4289 | -0.042449 | 0.096502 | 761.5806 | NO
| -0.0035 | 0.03283 | -0.0018733 | > 0,0000 | 32.2736 | 2.7284 | 5.5772 | 0.80952 | 0.41597 | 0 | -25158.6112 | 38396.7391 | 13238.1279 | 10496463.1033 | -13.2381 | 10.4965 | -0.041037 | 0.097128 | 792.8963 | NO
| -0.0035 | 0.03216 | -0.0019033 | > 0,0000 | 32.88 | 2.7284 | 5.5772 | 0.80952 | 0.41597 | 0 | -25631.3053 | 38396.7391 | 12765.4339 | 10566373.7486 | -12.7654 | 10.5664 | -0.039571 | 0.097775 | 827.7332 | NO
| -0.0035 | 0.03149 | -0.0019333 | > 0,0000 | 33.5096 | 2.7284 | 5.5772 | 0.80952 | 0.41597 | 0 | -26122.1019 | 38396.7391 | 12274.6372 | 10638709.4084 | -12.2746 | 10.6387 | -0.03805 | 0.098444 | 866.7229 | NO
| -0.0035 | 0.03082 | -0.0019633 | > 0,0000 | 34.1638 | 2.7284 | 5.5772 | 0.80952 | 0.41597 | 0 | -26632.0614 | 38396.7391 | 11764.6778 | 10713597.0405 | -11.7647 | 10.7136 | -0.036469 | 0.099137 | 910.6579 | NO
| -0.0035 | 0.03015 | -0.0019933 | > 0,0000 | 34.844 | 2.7284 | 5.5772 | 0.80952 | 0.41597 | 0 | -27162.3283 | 38396.7391 | 11234.4109 | 10791172.4903 | -11.2344 | 10.7912 | -0.034825 | 0.099855 | 960.5464 | NO
| -0.0035 | 0.02948 | -0.0020233 | > 0,0000 | 35.5518 | 2.7284 | 5.5772 | 0.80952 | 0.41597 | 0 | -27714.1403 | 38396.7391 | 10682.5989 | 10871581.2666 | -10.6826 | 10.8716 | -0.033115 | 0.1006 | 1017.6907 | NO
| -0.0035 | 0.02881 | -0.0020533 | > 0,0000 | 36.2891 | 2.7284 | 5.5772 | 0.80952 | 0.41597 | 0 | -28288.8377 | 38396.7391 | 10107.9014 | 10954979.3982 | -10.1079 | 10.955 | -0.031333 | 0.10137 | 1083.8035 | NO
| -0.0035 | 0.02814 | -0.0020833 | > 0,0000 | 37.0575 | 2.7284 | 5.5772 | 0.80952 | 0.41597 | 0 | -28887.8744 | 38396.7391 | 9508.8647 | 11041534.3797 | -9.5089 | 11.0415 | -0.029476 | 0.10217 | 1161.1832 | NO
| -0.0035 | 0.02747 | -0.0021133 | > 0,0000 | 37.8592 | 2.7284 | 5.5772 | 0.80952 | 0.41597 | 0 | -29512.83 | 38396.7391 | 8883.9091 | 11131426.2188 | -8.8839 | 11.1314 | -0.027539 | 0.103 | 1252.9874 | NO
| -0.0035 | 0.0268 | -0.0021433 | > 0,0000 | 38.6964 | 2.7284 | 5.5772 | 0.80952 | 0.41597 | 0 | -30165.4239 | 38396.7391 | 8231.3152 | 11224848.5958 | -8.2313 | 11.2248 | -0.025516 | 0.10387 | 1363.6762 | NO
| -0.0035 | 0.02613 | -0.0021733 | > 0,0000 | 39.5714 | 2.7284 | 5.5772 | 0.80952 | 0.41597 | 0 | -30847.5311 | 38396.7391 | 7549.2081 | 11322010.1491 | -7.5492 | 11.322 | -0.023402 | 0.10477 | 1499.7613 | NO
| -0.0035 | 0.02546 | -0.0022033 | > 0,0000 | 40.4869 | 2.7284 | 5.5772 | 0.80952 | 0.41597 | 0 | -31561.1998 | 38396.7391 | 6835.5393 | 11423135.9028 | -6.8355 | 11.4231 | -0.021189 | 0.1057 | 1671.1389 | NO
| -0.0035 | 0.02479 | -0.0022333 | > 0,0000 | 41.4457 | 2.7284 | 5.5772 | 0.80952 | 0.41597 | 0 | -32308.6725 | 38396.7391 | 6088.0666 | 11528468.853 | -6.0881 | 11.5285 | -0.018872 | 0.10668 | 1893.6174 | NO
| -0.0035 | 0.02412 | -0.0022633 | > 0,0000 | 42.4511 | 2.7284 | 5.5772 | 0.80952 | 0.41597 | 0 | -33092.4093 | 38396.7391 | 5304.3298 | 11638271.7316 | -5.3043 | 11.6383 | -0.016443 | 0.10769 | 2194.1079 | NO
| -0.0035 | 0.02345 | -0.0022933 | > 0,0000 | 43.5065 | 2.7284 | 5.5772 | 0.80952 | 0.41597 | 0 | -33915.1149 | 38396.7391 | 4481.6243 | 11752828.9702 | -4.4816 | 11.7528 | -0.013893 | 0.10875 | 2622.4485 | NO
| -0.0035 | 0.02278 | -0.0023233 | > 0,0000 | 44.6157 | 2.7284 | 5.5772 | 0.80952 | 0.41597 | 0 | -34779.7696 | 38396.7391 | 3616.9695 | 11872448.8879 | -3.617 | 11.8724 | -0.011212 | 0.10986 | 3282.4299 | NO
| -0.0035 | 0.02211 | -0.0023533 | > 0,0000 | 45.7829 | 2.7284 | 5.5772 | 0.80952 | 0.41597 | 0 | -35689.666 | 38396.7391 | 2707.0732 | 11997466.128 | -2.7071 | 11.9975 | -0.0083916 | 0.11102 | 4431.8958 | NO
| -0.0035 | 0.02144 | -0.0023833 | > 0,0000 | 47.0128 | 2.7284 | 5.5772 | 0.80952 | 0.41597 | 0 | -36648.4501 | 38396.7391 | 1748.289 | 12128244.3757 | -1.7483 | 12.1282 | -0.0054195 | 0.11223 | 6937.2079 | NO
| -0.0035 | 0.02077 | -0.0024133 | > 0,0000 | 48.3107 | 2.7284 | 5.5772 | 0.80952 | 0.41597 | 0 | -37660.1708 | 38396.7391 | 736.5683 | 12265179.3845 | -0.73657 | 12.2652 | -0.0022833 | 0.11349 | 16651.7879 | NO
| -0.0035 | 0.0201 | -0.0024433 | > 0,0000 | 49.6822 | 2.7284 | 5.5772 | 0.80952 | 0.41597 | 0 | -38729.3367 | 38396.7391 | -332.5976 | 12408702.3478 | 0.3326 | 12.4087 | 0.001031 | 0.11482 | -37308.4598 | NO
| -0.0035 | 0.01943 | -0.0024733 | > 0,0000 | 51.1339 | 2.7284 | 5.5772 | 0.80952 | 0.41597 | 0 | -39860.9832 | 38396.7391 | -1464.2441 | 12559283.6474 | 1.4642 | 12.5593 | 0.004539 | 0.11622 | -8577.3155 | NO
| -0.0035 | 0.01876 | -0.0025033 | > 0,0000 | 52.673 | 2.7284 | 5.5772 | 0.80952 | 0.41597 | 0 | -41060.7523 | 38396.7391 | -2664.0131 | 12717437.0137 | 2.664 | 12.7174 | 0.0082581 | 0.11768 | -4773.7891 | NO
| -0.0035 | 0.01809 | -0.0025333 | > 0,0000 | 54.3075 | 2.7284 | 5.5772 | 0.80952 | 0.41597 | 0 | -42334.9859 | 38396.7391 | -3938.2468 | 12883724.127 | 3.9382 | 12.8837 | 0.012208 | 0.11922 | -3271.4365 | NO
| -0.0035 | 0.01742 | -0.0025633 | > 0,0000 | 56.0468 | 2.7284 | 5.5772 | 0.80952 | 0.41597 | 0 | -43690.8387 | 38396.7391 | -5294.0996 | 13058759.6811 | 5.2941 | 13.0588 | 0.016411 | 0.12084 | -2466.663 | NO
| -0.0035 | 0.01675 | -0.0025933 | > 0,0000 | 57.9012 | 2.7284 | 5.5772 | 0.80952 | 0.41597 | 0 | -45136.4121 | 38396.7391 | -6739.673 | 13243216.9163 | 6.7397 | 13.2432 | 0.020892 | 0.12254 | -1964.9643 | NO
| -0.0035 | 0.01608 | -0.0026233 | > 0,0000 | 59.8825 | 2.7284 | 5.5772 | 0.80952 | 0.41597 | 0 | -46680.9165 | 38396.7391 | -8284.1774 | 13437833.6013 | 8.2842 | 13.4378 | 0.02568 | 0.12435 | -1622.1084 | NO
| -0.0035 | 0.01541 | -0.0026533 | > 0,0000 | 62.0042 | 2.7284 | 5.5772 | 0.80952 | 0.41597 | 0 | -48334.8676 | 38396.7391 | -9938.1284 | 13643418.3973 | 9.9381 | 13.6434 | 0.030807 | 0.12625 | -1372.8358 | NO
| -0.0035 | 0.01474 | -0.0026833 | > 0,0000 | 64.2818 | 2.7284 | 5.5772 | 0.80952 | 0.41597 | 0 | -50110.326 | 38396.7391 | -11713.5868 | 13860857.4686 | 11.7136 | 13.8609 | 0.036311 | 0.12826 | -1183.3145 | NO
| -0.0035 | 0.01407 | -0.0027133 | > 0,0000 | 66.7331 | 2.7284 | 5.5772 | 0.80952 | 0.41597 | 0 | -52021.1921 | 38396.7391 | -13624.453 | 14091121.082 | 13.6245 | 14.0911 | 0.042234 | 0.13039 | -1034.2522 | NO
| -0.0035 | 0.0134 | -0.0027433 | > 0,0000 | 69.3787 | 2.7284 | 5.5772 | 0.80952 | 0.41597 | 0 | -54083.5708 | 38396.7391 | -15686.8316 | 14335269.7543 | 15.6868 | 14.3353 | 0.048627 | 0.13265 | -913.841 | NO
| -0.0035 | 0.01273 | -0.0027733 | > 0,0000 | 72.2428 | 2.7284 | 5.5772 | 0.80952 | 0.41597 | 0 | -56316.2259 | 38396.7391 | -17919.4867 | 14594459.2074 | 17.9195 | 14.5945 | 0.055548 | 0.13505 | -814.4463 | NO
| -0.0035 | 0.01206 | -0.0028033 | > 0,0000 | 75.3535 | 2.7284 | 5.5772 | 0.80952 | 0.41597 | 0 | -58741.1533 | 38396.7391 | -20344.4142 | 14869942.9202 | 20.3444 | 14.8699 | 0.063065 | 0.1376 | -730.9104 | NO
| -0.0035 | 0.01139 | -0.0028333 | > 0,0000 | 78.7441 | 2.7284 | 5.5772 | 0.80952 | 0.41597 | 0 | -61384.308 | 38396.7391 | -22987.5688 | 15163070.3055 | 22.9876 | 15.1631 | 0.071259 | 0.14031 | -659.6204 | NO
| -0.0035 | 0.01072 | -0.0028633 | > 0,0000 | 82.4543 | 2.7284 | 5.5772 | 0.80952 | 0.41597 | 0 | -64276.5363 | 38396.7391 | -25879.7971 | 15475277.3217 | 25.8798 | 15.4753 | 0.080224 | 0.1432 | -597.9675 | NO
| -0.0035 | 0.01005 | -0.0028933 | > 0,0000 | 86.5314 | 2.7284 | 5.5772 | 0.80952 | 0.41597 | 0 | -67454.7857 | 38396.7391 | -29058.0465 | 15808064.3396 | 29.058 | 15.8081 | 0.090077 | 0.14628 | -544.0168 | NO
| -0.0035 | 0.00938 | -0.0029233 | > 0,0000 | 91.0326 | 2.7284 | 5.5772 | 0.80952 | 0.41597 | 0 | -70963.6914 | 38396.7391 | -32566.9523 | 16162952.8078 | 32.567 | 16.163 | 0.10095 | 0.14956 | -496.2992 | NO
| -0.0035 | 0.00871 | -0.0029533 | > 0,0000 | 96.0278 | 2.7284 | 5.5772 | 0.80952 | 0.41597 | 0 | -74857.686 | 38396.7391 | -36460.9468 | 16541406.7822 | 36.4609 | 16.5414 | 0.11302 | 0.15306 | -453.6746 | NO
| -0.0035 | 0.00804 | -0.0029833 | > 0,0000 | 101.6031 | 2.7284 | 5.5772 | 0.80952 | 0.41597 | 0 | -79203.8428 | 38396.7391 | -40807.1036 | 16944696.0663 | 40.8071 | 16.9447 | 0.1265 | 0.1568 | -415.2389 | NO
| -0.0035 | 0.00737 | -0.0030133 | > 0,0000 | 107.8657 | 2.7284 | 5.5772 | 0.80952 | 0.41597 | 0 | -84085.7724 | 38396.7391 | -45689.0332 | 17373661.544 | 45.689 | 17.3737 | 0.14163 | 0.16077 | -380.2589 | NO
| -0.0035 | 0.0067 | -0.0030433 | > 0,0000 | 114.951 | 2.7284 | 5.5772 | 0.80952 | 0.41597 | 0 | -89609.0535 | 38396.7391 | -51212.3144 | 17828314.6093 | 51.2123 | 17.8283 | 0.15875 | 0.16497 | -348.1255 | NO
| -0.0035 | 0.00603 | -0.0030733 | > 0,0000 | 123.0325 | 2.7284 | 5.5772 | 0.80952 | 0.41597 | 0 | -95908.9555 | 38396.7391 | -57512.2163 | 18307150.3744 | 57.5122 | 18.3072 | 0.17828 | 0.1694 | -318.3176 | NO
| -0.0035 | 0.00536 | -0.0031033 | > 0,0000 | 132.3363 | 2.7284 | 5.5772 | 0.80952 | 0.41597 | 0 | -103161.6643 | 38396.7391 | -64764.9252 | 18805956.3889 | 64.7649 | 18.806 | 0.20076 | 0.17402 | -290.3725 | NO
| -0.0035 | 0.00469 | -0.0031333 | > 0,0000 | 143.1624 | 2.7284 | 5.5772 | 0.80952 | 0.41597 | 0 | -111601.019 | 38396.7391 | -73204.2799 | 19315708.4875 | 73.2043 | 19.3157 | 0.22692 | 0.17874 | -263.8604 | NO
| -0.0035 | 0.00402 | -0.0031633 | > 0,0000 | 155.9176 | 2.7284 | 5.5772 | 0.80952 | 0.41597 | 0 | -121544.1949 | 38396.7391 | -83147.4558 | 19818761.5515 | 83.1475 | 19.8188 | 0.25775 | 0.18339 | -238.3568 | NO
| -0.0035 | 0.00335 | -0.0031933 | > 0,0000 | 171.1679 | 2.7284 | 5.5772 | 0.80952 | 0.41597 | 0 | -133432.4592 | 38396.7391 | -95035.7201 | 20281731.6134 | 95.0357 | 20.2817 | 0.2946 | 0.18767 | -213.4117 | NO
| -0.0035 | 0.00268 | -0.0032233 | > 0,0000 | 189.7249 | 2.7284 | 5.5772 | 0.80952 | 0.41597 | 0 | -147898.4378 | 38396.7391 | -109501.6987 | 20641655.6498 | 109.5017 | 20.6417 | 0.33944 | 0.19101 | -188.5053 | NO
| -0.0035 | 0.00201 | -0.0032533 | > 0,0000 | 212.7949 | 2.7284 | 5.5772 | 0.80952 | 0.41597 | 0 | -165882.4584 | 38396.7391 | -127485.7193 | 20777709.7598 | 127.4857 | 20.7777 | 0.39519 | 0.19226 | -162.9807 | NO
| -0.0035 | 0.00134 | -0.0032833 | > 0,0000 | 242.2521 | 2.7284 | 5.5772 | 0.80952 | 0.41597 | 0 | -188845.526 | 27514.2409 | -161331.2851 | 18626881.1075 | 161.3313 | 18.6269 | 0.50011 | 0.17236 | -115.4573 | NO
| -0.0035 | 0.00067 | -0.0033133 | > 0,0000 | 281.1751 | 2.7284 | 5.5772 | 0.80952 | 0.41597 | 0 | -219187.6129 | 13757.1204 | -205430.4924 | 15026104.0065 | 205.4305 | 15.0261 | 0.63681 | 0.13904 | -73.1445 | NO
| -0.0035 | 1.0322e-16 | -0.0033433 | > 0,0000 | 335 | 2.7284 | 5.5772 | 0.80952 | 0.41597 | 0 | -261146.3845 | 2.1193e-09 | -261146.3845 | 9310197.7828 | 261.1464 | 9.3102 | 0.80952 | 0.086151 | -35.6513 | SI
| -0.0035 | 1.0322e-16 | -0.0033433 | >0,0000 | 335 | 2.7284 | 5.5772 | 0.80952 | 0.41597 | 0 | -261146.3845 | 2.1193e-09 | -261146.3845 | 9310197.7828 | 261.1464 | 9.3102 | 0.80952 | 0.086151 | -35.6513 | SI
| -0.0035 | -0.0001 | -0.0033478 | >0,0000 | 344.8529 | 2.7284 | 5.5772 | 0.80952 | 0.41597 | 0 | -268827.1605 | -2053.3016 | -270880.4621 | 8138313.0609 | 270.8805 | 8.1383 | 0.8397 | 0.075307 | -30.0439 | SI
| -0.0035 | -0.0002 | -0.0033522 | -5.2239e-05 | 355.303 | 2.7774 | 5.5784 | 0.82406 | 0.42614 | 0 | -277739.6625 | -4106.6031 | -281846.2656 | 6491993.9889 | 281.8463 | 6.492 | 0.87369 | 0.060073 | -23.0338 | SI
| -0.0035 | -0.00015 | -0.00335 | 0 | 350 | 2.7284 | 5.5772 | 0.80952 | 0.41597 | 0 | -272839.5062 | -3079.9523 | -275919.4585 | 7508799.3416 | 275.9195 | 7.5088 | 0.85532 | 0.069482 | -27.2137 | SI
CAMPO 5 | -0.0034 | -0.00027333 | -0.00326 | -0.00013333 | 364.2857 | 2.8484 | 5.585 | 0.84514 | 0.43979 | 0 | -284842.0668 | -5612.3576 | -290454.4243 | 5062351.6855 | 290.4544 | 5.0624 | 0.90038 | 0.046844 | -17.4291 | SI
| -0.0033 | -0.00039667 | -0.00317 | -0.00026667 | 380.7692 | 2.9525 | 5.6056 | 0.87601 | 0.45754 | 0 | -295246.8221 | -8144.7628 | -303391.585 | 3023724.7885 | 303.3916 | 3.0237 | 0.94048 | 0.02798 | -9.9664 | SI
| -0.0032 | -0.00052 | -0.00308 | -0.0004 | 400 | 3.0417 | 5.6352 | 0.90248 | 0.47067 | 0 | -304167.9012 | -10677.1681 | -314845.0693 | 1334142.2444 | 314.8451 | 1.3341 | 0.97598 | 0.012345 | -4.2375 | SI
| -0.0031 | -0.00064333 | -0.00299 | -0.00053333 | 422.7273 | 3.1172 | 5.6703 | 0.92488 | 0.48028 | 0 | -311719.433 | -13209.5734 | -324929.0064 | -60607.1949 | 324.929 | -0.060607 | 1.0072 | -0.00056082 | 0.18652 | SI
| -0.003 | -0.00076667 | -0.0029 | -0.00066667 | 450 | 3.1802 | 5.7079 | 0.94356 | 0.48718 | 0 | -318015.5464 | -15741.9786 | -333757.525 | -1210169.6201 | 333.7575 | -1.2102 | 1.0346 | -0.011198 | 3.6259 | SI
| -0.0029 | -0.00089 | -0.00281 | -0.0008 | 483.3333 | 3.2317 | 5.7456 | 0.95886 | 0.49203 | 0 | -323170.3704 | -18274.3839 | -341444.7542 | -2159625.9639 | 341.4448 | -2.1596 | 1.0584 | -0.019984 | 6.325 | SI
| -0.0028 | -0.0010133 | -0.00272 | -0.00093333 | 525 | 3.273 | 5.7813 | 0.9711 | 0.49532 | 0 | -327298.0338 | -20806.7891 | -348104.823 | -2949492.0014 | 348.1048 | -2.9495 | 1.0791 | -0.027293 | 8.473 | SI
| -0.0027 | -0.0011367 | -0.00263 | -0.0010667 | 578.5714 | 3.3051 | 5.8133 | 0.98064 | 0.49746 | 0 | -330512.6658 | -23339.1944 | -353851.8601 | -3615718.3497 | 353.8519 | -3.6157 | 1.0969 | -0.033458 | 10.2182 | SI
| -0.0026 | -0.00126 | -0.00254 | -0.0012 | 650 | 3.3293 | 5.8406 | 0.98781 | 0.49877 | 0 | -332928.3951 | -25871.5996 | -358799.9947 | -4189690.4686 | 358.8 | -4.1897 | 1.1122 | -0.038769 | 11.677 | SI
| -0.0025 | -0.0013833 | -0.00245 | -0.0013333 | 750 | 3.3466 | 5.8625 | 0.99295 | 0.49949 | 0 | -334659.3507 | -28404.0049 | -363063.3556 | -4698228.6596 | 363.0634 | -4.6982 | 1.1255 | -0.043475 | 12.9405 | SI
| -0.0024 | -0.0015067 | -0.00236 | -0.0014667 | 900 | 3.3582 | 5.8787 | 0.99639 | 0.49984 | 0 | -335819.6616 | -30936.4101 | -366756.0718 | -5163588.067 | 366.7561 | -5.1636 | 1.1369 | -0.047781 | 14.0791 | SI
| -0.0023 | -0.00163 | -0.00227 | -0.0016 | 1150 | 3.3652 | 5.8894 | 0.99848 | 0.49998 | 0 | -336523.4568 | -33468.8154 | -369992.2722 | -5603458.6769 | 369.9923 | -5.6035 | 1.1469 | -0.051851 | 15.1448 | SI
| -0.0022 | -0.0017533 | -0.00218 | -0.0017333 | 1650 | 3.3688 | 5.8954 | 0.99955 | 0.50001 | 0 | -336884.8651 | -36001.2206 | -372886.0858 | -6030965.3179 | 372.8861 | -6.031 | 1.1559 | -0.055807 | 16.1737 | SI
| -0.0021 | -0.0018767 | -0.00209 | -0.0018667 | 3150 | 3.3702 | 5.8978 | 0.99994 | 0.5 | 0 | -337018.0155 | -38396.7391 | -375414.7547 | -6431739.1267 | 375.4148 | -6.4317 | 1.1637 | -0.059515 | 17.1324 | SI
| -0.002 | -0.002 | -0.002 | -0.002 | 1.1529e+17 | 3.3704 | 5.8981 | 1 | 0.5 | 0 | -337037.037 | -38396.7391 | -375433.7762 | -6431453.8043 | 375.4338 | -6.4315 | 1.1638 | -0.059513 | 17.1307 | SI
Note on F2: Cics: L'asse neutro tende a meno infinito
Note on F258: Cics: L'asse neutro tende a più infinito

## N-M KN (2) (hidden)
DOMINIO DI INTERAZIONE
|  | 1542 | N | T | M
|  |  | 145.996 | 8.4258 | 0
|  |  | 145.9137 | 8.3314 | 0.027468
|  |  | 145.8269 | 8.3152 | 0.054645
|  |  | 145.7401 | 8.299 | 0.081785
|  |  | 145.6534 | 8.2827 | 0.10889
|  |  | 145.5668 | 8.2664 | 0.13596
|  |  | 145.4802 | 8.25 | 0.16299
|  |  | 145.3937 | 8.2336 | 0.18998
|  |  | 145.3072 | 8.2172 | 0.21694
|  |  | 145.2208 | 8.2007 | 0.24386
|  |  | 145.1345 | 8.1842 | 0.27075
|  |  | 145.0481 | 8.1676 | 0.29759
|  |  | 144.9619 | 8.151 | 0.3244
|  |  | 144.8757 | 8.1343 | 0.35117
|  |  | 144.7896 | 8.1176 | 0.3779
|  |  | 144.7035 | 8.1008 | 0.4046
|  |  | 144.6174 | 8.084 | 0.43125
|  |  | 144.5315 | 8.0672 | 0.45787
|  |  | 144.4456 | 8.0503 | 0.48445
|  |  | 144.3597 | 8.0334 | 0.51099
|  |  | 144.2739 | 8.0164 | 0.53749
|  |  | 144.1881 | 7.9994 | 0.56395
|  |  | 144.1025 | 7.9823 | 0.59038
|  |  | 144.0168 | 7.9652 | 0.61676
|  |  | 143.9312 | 7.9481 | 0.6431
|  |  | 143.8457 | 7.9309 | 0.66941
|  |  | 143.7603 | 7.9137 | 0.69567
|  |  | 143.6748 | 7.8964 | 0.72189
|  |  | 143.5895 | 7.8791 | 0.74808
|  |  | 143.5042 | 7.8617 | 0.77422
|  |  | 143.419 | 7.8443 | 0.80032
|  |  | 143.3338 | 7.8269 | 0.82638
|  |  | 143.2487 | 7.8094 | 0.8524
|  |  | 143.1636 | 7.7919 | 0.87838
|  |  | 143.0786 | 7.7743 | 0.90432
|  |  | 142.9936 | 7.7567 | 0.93021
|  |  | 142.9087 | 7.739 | 0.95606
|  |  | 142.8239 | 7.7213 | 0.98188
|  |  | 142.7391 | 7.7036 | 1.0076
|  |  | 142.6544 | 7.6858 | 1.0334
|  |  | 142.5697 | 7.668 | 1.0591
|  |  | 142.4851 | 7.6502 | 1.0847
|  |  | 142.4006 | 7.6323 | 1.1103
|  |  | 142.3161 | 7.6143 | 1.1359
|  |  | 142.2317 | 7.5964 | 1.1614
|  |  | 142.1473 | 7.5783 | 1.1868
|  |  | 142.063 | 7.5603 | 1.2123
|  |  | 141.9788 | 7.5422 | 1.2376
|  |  | 141.8946 | 7.524 | 1.263
|  |  | 141.8104 | 7.5059 | 1.2883
|  |  | 141.7264 | 7.4876 | 1.3135
|  |  | 141.6424 | 7.4694 | 1.3387
|  |  | 141.5584 | 7.4511 | 1.3639
|  |  | 141.4745 | 7.4327 | 1.389
|  |  | 141.3907 | 7.4144 | 1.4141
| 2 |  | 141.3069 | 7.3959 | 1.4391
| 2 |  | 141.2232 | 7.3775 | 1.4641
|  |  | 141.1395 | 7.359 | 1.489
|  |  | 141.0559 | 7.3405 | 1.5139
|  |  | 140.9724 | 7.3219 | 1.5388
|  |  | 140.8889 | 7.3033 | 1.5636
|  |  | 140.8055 | 7.2846 | 1.5883
|  |  | 140.7222 | 7.2659 | 1.613
|  |  | 140.6389 | 7.2472 | 1.6377
|  |  | 140.5556 | 7.2284 | 1.6623
|  |  | 140.4725 | 7.2096 | 1.6868
|  |  | 140.3893 | 7.1908 | 1.7114
|  |  | 140.3063 | 7.1719 | 1.7358
|  |  | 140.2233 | 7.153 | 1.7603
|  |  | 140.1404 | 7.134 | 1.7846
|  |  | 140.0575 | 7.115 | 1.809
|  |  | 139.9747 | 7.096 | 1.8332
|  |  | 139.892 | 7.0769 | 1.8575
|  |  | 139.8093 | 7.0578 | 1.8817
|  |  | 139.7267 | 7.0387 | 1.9058
|  |  | 139.6441 | 7.0195 | 1.9299
|  |  | 139.5616 | 7.0003 | 1.9539
|  |  | 139.4792 | 6.981 | 1.9779
|  |  | 139.3968 | 6.9617 | 2.0018
|  |  | 139.3145 | 6.9424 | 2.0257
|  |  | 139.2323 | 6.923 | 2.0496
|  |  | 139.1501 | 6.9036 | 2.0734
|  |  | 139.068 | 6.8842 | 2.0971
|  |  | 138.9859 | 6.8647 | 2.1208
|  |  | 138.9039 | 6.8452 | 2.1444
|  |  | 138.822 | 6.8257 | 2.168
|  |  | 138.7401 | 6.8061 | 2.1916
|  |  | 138.6583 | 6.7865 | 2.2151
|  |  | 138.5765 | 6.7668 | 2.2385
|  |  | 138.4949 | 6.7472 | 2.2619
|  |  | 138.4132 | 6.7274 | 2.2852
|  |  | 138.3317 | 6.7077 | 2.3085
|  |  | 138.2502 | 6.6879 | 2.3318
|  |  | 138.1688 | 6.6681 | 2.3549
|  |  | 138.0874 | 6.6482 | 2.3781
|  |  | 138.0061 | 6.6283 | 2.4011
|  |  | 137.9249 | 6.6084 | 2.4242
|  |  | 137.8437 | 6.5884 | 2.4471
|  |  | 137.7626 | 6.5684 | 2.4701
|  |  | 137.6816 | 6.5484 | 2.4929
|  |  | 137.6006 | 6.5283 | 2.5157
|  |  | 137.5197 | 6.5082 | 2.5385
|  |  | 137.4388 | 6.4881 | 2.5612
|  |  | 137.358 | 6.4679 | 2.5839
|  |  | 137.2773 | 6.4478 | 2.6065
|  |  | 137.1967 | 6.4275 | 2.629
|  |  | 137.1161 | 6.4073 | 2.6515
|  |  | 137.0356 | 6.387 | 2.6739
|  |  | 136.9551 | 6.3666 | 2.6963
|  |  | 136.8747 | 6.3463 | 2.7187
|  |  | 136.7944 | 6.3259 | 2.7409
|  |  | 136.7141 | 6.3054 | 2.7632
|  |  | 136.6339 | 6.285 | 2.7853
|  |  | 136.5538 | 6.2645 | 2.8074
|  |  | 136.4737 | 6.244 | 2.8295
|  |  | 136.3937 | 6.2234 | 2.8515
|  |  | 136.3138 | 6.2028 | 2.8734
|  |  | 136.2339 | 6.1822 | 2.8953
|  |  | 136.1541 | 6.1616 | 2.9171
|  |  | 136.0744 | 6.1409 | 2.9389
|  |  | 135.9947 | 6.1202 | 2.9606
|  |  | 135.9151 | 6.0994 | 2.9823
|  |  | 135.8356 | 6.0786 | 3.0039
|  |  | 135.7561 | 6.0578 | 3.0254
|  |  | 135.6767 | 6.037 | 3.0469
|  |  | 135.5974 | 6.0161 | 3.0684
|  |  | 135.5181 | 5.9952 | 3.0897
|  |  | 135.439 | 5.9743 | 3.1111
|  |  | 135.3598 | 5.9534 | 3.1323
|  |  | 135.2808 | 5.9324 | 3.1535
|  |  | 135.2018 | 5.9114 | 3.1747
|  |  | 135.1228 | 5.8903 | 3.1957
|  |  | 135.044 | 5.8692 | 3.2168
|  |  | 134.9652 | 5.8481 | 3.2377
|  |  | 134.8865 | 5.827 | 3.2586
|  |  | 134.8078 | 5.8058 | 3.2795
|  |  | 134.7292 | 5.7847 | 3.3003
|  |  | 134.6507 | 5.7634 | 3.321
|  |  | 134.5723 | 5.7422 | 3.3417
|  |  | 134.4939 | 5.7209 | 3.3623
|  |  | 134.4156 | 5.6996 | 3.3828
|  |  | 134.3373 | 5.6783 | 3.4033
|  |  | 134.2591 | 5.6569 | 3.4238
|  |  | 134.181 | 5.6355 | 3.4441
|  |  | 134.103 | 5.6141 | 3.4644
|  |  | 134.025 | 5.5927 | 3.4847
|  |  | 133.9471 | 5.5712 | 3.5049
|  |  | 133.8693 | 5.5497 | 3.525
|  |  | 133.7915 | 5.5282 | 3.5451
|  |  | 133.7139 | 5.5066 | 3.5651
|  |  | 133.6362 | 5.485 | 3.585
|  |  | 133.5587 | 5.4634 | 3.6049
|  |  | 133.4812 | 5.4418 | 3.6247
|  |  | 133.4038 | 5.4201 | 3.6444
|  |  | 133.3264 | 5.3984 | 3.6641
|  |  | 133.2492 | 5.3767 | 3.6838
|  |  | 133.172 | 5.355 | 3.7033
|  |  | 133.0948 | 5.3332 | 3.7228
|  |  | 133.0178 | 5.3114 | 3.7423
|  |  | 132.9408 | 5.2896 | 3.7616
|  |  | 132.8639 | 5.2678 | 3.7809
|  |  | 132.787 | 5.2459 | 3.8002
|  |  | 132.7103 | 5.224 | 3.8194
|  |  | 132.6336 | 5.2021 | 3.8385
|  |  | 132.5569 | 5.1802 | 3.8576
|  |  | 132.4804 | 5.1582 | 3.8765
|  |  | 132.4039 | 5.1362 | 3.8955
|  |  | 132.3274 | 5.1142 | 3.9143
|  |  | 132.2511 | 5.0922 | 3.9331
|  |  | 132.1748 | 5.0701 | 3.9519
|  |  | 132.0986 | 5.048 | 3.9705
|  |  | 132.0225 | 5.0259 | 3.9891
|  |  | 131.9464 | 5.0038 | 4.0077
|  |  | 131.8704 | 4.9816 | 4.0261
|  |  | 131.7945 | 4.9595 | 4.0445
|  |  | 131.7187 | 4.9373 | 4.0629
|  |  | 131.6429 | 4.915 | 4.0811
|  |  | 131.5672 | 4.8928 | 4.0993
|  |  | 131.4916 | 4.8705 | 4.1175
|  |  | 131.416 | 4.8482 | 4.1355
|  |  | 131.3405 | 4.8259 | 4.1535
|  |  | 131.2651 | 4.8036 | 4.1715
|  |  | 131.1898 | 4.7812 | 4.1893
|  |  | 131.1145 | 4.7589 | 4.2071
|  |  | 131.0393 | 4.7365 | 4.2249
|  |  | 130.9642 | 4.714 | 4.2425
|  |  | 130.8892 | 4.6916 | 4.2601
|  |  | 130.8142 | 4.6691 | 4.2777
|  |  | 130.7393 | 4.6466 | 4.2951
|  |  | 130.6645 | 4.6241 | 4.3125
|  |  | 130.5898 | 4.6016 | 4.3298
|  |  | 130.5151 | 4.5791 | 4.3471
|  |  | 130.4405 | 4.5565 | 4.3643
|  |  | 130.366 | 4.5339 | 4.3814
|  |  | 130.2915 | 4.5113 | 4.3984
|  |  | 130.2171 | 4.4887 | 4.4154
|  |  | 130.1428 | 4.4661 | 4.4323
|  |  | 130.0686 | 4.4434 | 4.4491
|  |  | 129.9945 | 4.4207 | 4.4659
|  |  | 129.9204 | 4.398 | 4.4826
|  |  | 129.8464 | 4.3753 | 4.4992
|  |  | 129.7724 | 4.3526 | 4.5157
|  |  | 129.6986 | 4.3298 | 4.5322
|  |  | 129.6248 | 4.307 | 4.5486
|  |  | 129.5511 | 4.2842 | 4.565
|  |  | 129.4775 | 4.2614 | 4.5812
|  |  | 129.4039 | 4.2386 | 4.5974
|  |  | 129.3305 | 4.2157 | 4.6135
|  |  | 129.2571 | 4.1929 | 4.6296
|  |  | 129.1837 | 4.17 | 4.6456
|  |  | 129.1105 | 4.1471 | 4.6615
|  |  | 129.0373 | 4.1242 | 4.6773
|  |  | 128.9642 | 4.1013 | 4.6931
|  |  | 128.8912 | 4.0783 | 4.7087
|  |  | 128.8183 | 4.0554 | 4.7244
|  |  | 128.7454 | 4.0324 | 4.7399
|  |  | 128.6726 | 4.0094 | 4.7554
|  |  | 128.5999 | 3.9864 | 4.7708
|  |  | 128.5273 | 3.9633 | 4.7861
|  |  | 128.4547 | 3.9403 | 4.8013
|  |  | 128.3822 | 3.9173 | 4.8165
|  |  | 128.3098 | 3.8942 | 4.8316
|  |  | 128.2375 | 3.8711 | 4.8466
|  |  | 128.1652 | 3.848 | 4.8615
|  |  | 128.0931 | 3.8249 | 4.8764
|  |  | 128.021 | 3.8017 | 4.8912
|  |  | 127.949 | 3.7786 | 4.9059
|  |  | 127.877 | 3.7554 | 4.9206
|  |  | 127.8051 | 3.7323 | 4.9351
|  |  | 127.7334 | 3.7091 | 4.9496
|  |  | 127.6617 | 3.6859 | 4.964
|  |  | 127.59 | 3.6627 | 4.9784
|  |  | 127.5185 | 3.6395 | 4.9926
|  |  | 127.447 | 3.6162 | 5.0068
|  |  | 127.3756 | 3.593 | 5.0209
|  |  | 127.3043 | 3.5697 | 5.035
|  |  | 127.2331 | 3.5464 | 5.0489
|  |  | 127.1619 | 3.5232 | 5.0628
|  |  | 127.0908 | 3.4999 | 5.0766
|  |  | 127.0198 | 3.4766 | 5.0903
|  |  | 126.9489 | 3.4532 | 5.104
|  |  | 126.8781 | 3.4299 | 5.1175
|  |  | 126.8073 | 3.4066 | 5.131
|  |  | 126.7366 | 3.3832 | 5.1444
|  |  | 126.666 | 3.3599 | 5.1578
|  |  | 126.5955 | 3.3365 | 5.171
|  |  | 126.5251 | 3.3131 | 5.1842
|  |  | 126.4547 | 3.2897 | 5.1973
|  |  | 126.3844 | 3.2663 | 5.2103
|  |  | 126.3142 | 3.2429 | 5.2232
|  |  | 126.2441 | 3.2195 | 5.2361
|  |  | 126.1741 | 3.196 | 5.2489
|  |  | 126.1041 | 3.1726 | 5.2616
|  |  | 126.0342 | 3.1492 | 5.2742
|  |  | 125.9644 | 3.1257 | 5.2867
|  |  | 125.8947 | 3.1022 | 5.2992
|  |  | 125.8251 | 3.0788 | 5.3115
|  |  | 125.7555 | 3.0553 | 5.3238
|  |  | 125.686 | 3.0318 | 5.3361
|  |  | 125.6166 | 3.0083 | 5.3482
|  |  | 125.5473 | 2.9848 | 5.3602
|  |  | 125.4781 | 2.9613 | 5.3722
|  |  | 125.4089 | 2.9378 | 5.3841
|  |  | 125.3399 | 2.9142 | 5.3959
|  |  | 125.2709 | 2.8907 | 5.4076
|  |  | 125.202 | 2.8672 | 5.4192
|  |  | 125.1331 | 2.8436 | 5.4308
|  |  | 125.0644 | 2.8201 | 5.4423
|  |  | 124.9957 | 2.7965 | 5.4537
|  |  | 124.9271 | 2.773 | 5.465
|  |  | 124.8587 | 2.7494 | 5.4762
|  |  | 124.7902 | 2.7259 | 5.4873
|  |  | 124.7219 | 2.7023 | 5.4984
|  |  | 124.6537 | 2.6787 | 5.5094
|  |  | 124.5855 | 2.6551 | 5.5203
|  |  | 124.5174 | 2.6315 | 5.5311
|  |  | 124.4494 | 2.608 | 5.5418
|  |  | 124.3815 | 2.5844 | 5.5524
|  |  | 124.3137 | 2.5608 | 5.563
|  |  | 124.2459 | 2.5372 | 5.5734
|  |  | 124.1782 | 2.5136 | 5.5838
|  |  | 124.1106 | 2.49 | 5.5941
|  |  | 124.0431 | 2.4664 | 5.6043
|  |  | 123.9757 | 2.4428 | 5.6144
|  |  | 123.9084 | 2.4191 | 5.6245
|  |  | 123.8411 | 2.3955 | 5.6344
|  |  | 123.774 | 2.3719 | 5.6443
|  |  | 123.7069 | 2.3483 | 5.6541
|  |  | 123.6399 | 2.3247 | 5.6638
|  |  | 123.573 | 2.3011 | 5.6734
|  |  | 123.5062 | 2.2775 | 5.6829
|  |  | 123.4394 | 2.2538 | 5.6923
|  |  | 123.3727 | 2.2302 | 5.7017
|  |  | 123.3062 | 2.2066 | 5.7109
|  |  | 123.2397 | 2.183 | 5.7201
|  |  | 123.1733 | 2.1594 | 5.7292
|  |  | 123.107 | 2.1358 | 5.7382
|  |  | 123.0407 | 2.1121 | 5.7471
|  |  | 122.9746 | 2.0885 | 5.7559
|  |  | 122.9085 | 2.0649 | 5.7646
|  |  | 122.8425 | 2.0413 | 5.7733
|  |  | 122.7766 | 2.0177 | 5.7818
|  |  | 122.7108 | 1.9941 | 5.7903
|  |  | 122.6451 | 1.9705 | 5.7987
|  |  | 122.5795 | 1.9469 | 5.807
|  |  | 122.5139 | 1.9233 | 5.8152
|  |  | 122.4484 | 1.8997 | 5.8233
|  |  | 122.3831 | 1.8761 | 5.8313
|  |  | 122.3178 | 1.8525 | 5.8392
|  |  | 122.2526 | 1.829 | 5.847
|  |  | 122.1874 | 1.8054 | 5.8548
|  |  | 122.1224 | 1.7818 | 5.8624
|  |  | 122.0575 | 1.7583 | 5.87
|  |  | 121.9926 | 1.7347 | 5.8775
|  |  | 121.9278 | 1.7111 | 5.8848
|  |  | 121.8631 | 1.6876 | 5.8921
|  |  | 121.7985 | 1.664 | 5.8993
|  |  | 121.734 | 1.6405 | 5.9064
|  |  | 121.6696 | 1.617 | 5.9134
|  |  | 121.6053 | 1.5934 | 5.9204
|  |  | 121.541 | 1.5699 | 5.9272
|  |  | 121.4769 | 1.5464 | 5.9339
|  |  | 121.4128 | 1.5229 | 5.9406
|  |  | 121.3488 | 1.4994 | 5.9471
|  |  | 121.2849 | 1.4759 | 5.9536
|  |  | 121.2211 | 1.4525 | 5.9599
|  |  | 121.1574 | 1.429 | 5.9662
|  |  | 121.0937 | 1.4055 | 5.9724
|  |  | 121.0302 | 1.3821 | 5.9785
|  |  | 120.9667 | 1.3586 | 5.9845
|  |  | 120.9034 | 1.3352 | 5.9903
|  |  | 120.8401 | 1.3118 | 5.9961
|  |  | 120.7769 | 1.2884 | 6.0018
|  |  | 120.7138 | 1.265 | 6.0075
|  |  | 120.6508 | 1.2416 | 6.013
|  |  | 120.5879 | 1.2182 | 6.0184
|  |  | 120.525 | 1.1948 | 6.0237
|  |  | 120.4623 | 1.1715 | 6.029
|  |  | 120.3996 | 1.1481 | 6.0341
|  |  | 120.3371 | 1.1248 | 6.0391
|  |  | 120.2746 | 1.1015 | 6.0441
|  |  | 120.2122 | 1.0782 | 6.0489
|  |  | 120.1499 | 1.0549 | 6.0537
|  |  | 120.0877 | 1.0316 | 6.0583
|  |  | 120.0256 | 1.0083 | 6.0629
|  |  | 119.9635 | 0.98507 | 6.0673
|  |  | 119.9016 | 0.96183 | 6.0717
|  |  | 119.8398 | 0.9386 | 6.076
|  |  | 119.778 | 0.91539 | 6.0801
|  |  | 119.7163 | 0.8922 | 6.0842
|  |  | 119.6548 | 0.86902 | 6.0882
|  |  | 119.5933 | 0.84586 | 6.092
|  |  | 119.5319 | 0.82271 | 6.0958
|  |  | 119.4706 | 0.79958 | 6.0995
|  |  | 119.4094 | 0.77647 | 6.1031
|  |  | 119.3483 | 0.75337 | 6.1066
|  |  | 119.2872 | 0.73029 | 6.1099
|  |  | 119.2263 | 0.70723 | 6.1132
|  |  | 119.1654 | 0.68418 | 6.1164
|  |  | 119.1047 | 0.66116 | 6.1195
|  |  | 119.044 | 0.63815 | 6.1225
|  |  | 118.9835 | 0.61516 | 6.1254
|  |  | 118.923 | 0.59219 | 6.1281
|  |  | 118.8626 | 0.56924 | 6.1308
|  |  | 118.8023 | 0.54631 | 6.1334
|  |  | 118.7421 | 0.5234 | 6.1359
|  |  | 118.682 | 0.50051 | 6.1383
|  |  | 118.622 | 0.47765 | 6.1405
|  |  | 118.562 | 0.4548 | 6.1427
|  |  | 118.5022 | 0.43197 | 6.1448
|  |  | 118.4425 | 0.40917 | 6.1468
|  |  | 118.3828 | 0.38639 | 6.1487
|  |  | 118.3233 | 0.36363 | 6.1504
|  |  | 118.2638 | 0.34089 | 6.1521
|  |  | 118.2044 | 0.31817 | 6.1537
|  |  | 118.1452 | 0.29548 | 6.1551
|  |  | 118.086 | 0.27282 | 6.1565
|  |  | 118.0269 | 0.25018 | 6.1578
|  |  | 117.9679 | 0.22756 | 6.1589
|  |  | 117.909 | 0.20496 | 6.16
|  |  | 117.8502 | 0.1824 | 6.1609
|  |  | 117.7915 | 0.15985 | 6.1618
|  |  | 117.7329 | 0.13734 | 6.1625
|  |  | 117.6743 | 0.11485 | 6.1632
|  |  | 117.6159 | 0.092382 | 6.1637
|  |  | 117.5576 | 0.069945 | 6.1641
|  |  | 117.4993 | 0.047535 | 6.1645
|  |  | 117.4412 | 0.025153 | 6.1647
|  |  | 117.3831 | 0.0027989 | 6.1648
|  |  | 117.3252 | -0.019527 | 6.1648
|  |  | 117.2673 | -0.041824 | 6.1647
|  |  | 117.2096 | -0.064092 | 6.1645
|  |  | 117.1519 | -0.086331 | 6.1642
|  |  | 117.0943 | -0.10854 | 6.1638
|  |  | 117.0368 | -0.13072 | 6.1633
|  |  | 116.9794 | -0.15287 | 6.1627
|  |  | 116.9221 | -0.17498 | 6.1619
|  |  | 116.8649 | -0.19707 | 6.1611
|  |  | 116.8079 | -0.21912 | 6.1602
|  |  | 116.7508 | -0.24115 | 6.1591
|  |  | 116.6939 | -0.26314 | 6.158
|  |  | 116.6371 | -0.28509 | 6.1567
|  |  | 116.5804 | -0.30702 | 6.1553
|  |  | 116.5238 | -0.32891 | 6.1539
|  |  | 116.4673 | -0.35076 | 6.1523
|  |  | 116.4108 | -0.37258 | 6.1506
|  |  | 116.3545 | -0.39437 | 6.1488
|  |  | 116.2983 | -0.41612 | 6.1469
|  |  | 116.2421 | -0.43784 | 6.1449
|  |  | 116.1861 | -0.45952 | 6.1427
|  |  | 116.1302 | -0.48116 | 6.1405
|  |  | 116.0743 | -0.50277 | 6.1382
|  |  | 116.0186 | -0.52434 | 6.1357
|  |  | 115.9629 | -0.54587 | 6.1331
|  |  | 115.9074 | -0.56737 | 6.1305
|  |  | 115.8519 | -0.58882 | 6.1277
|  |  | 115.7965 | -0.61024 | 6.1248
|  |  | 115.7413 | -0.63162 | 6.1218
|  |  | 115.6861 | -0.65295 | 6.1187
|  |  | 115.6311 | -0.67425 | 6.1155
|  |  | 115.5761 | -0.69551 | 6.1121
|  |  | 115.5212 | -0.71672 | 6.1087
|  |  | 115.4665 | -0.7379 | 6.1051
|  |  | 115.4118 | -0.75903 | 6.1015
|  |  | 115.3572 | -0.78012 | 6.0977
|  |  | 115.3027 | -0.80117 | 6.0938
|  |  | 115.2484 | -0.82217 | 6.0898
|  |  | 115.1941 | -0.84314 | 6.0857
|  |  | 115.1399 | -0.86405 | 6.0814
|  |  | 115.0858 | -0.88493 | 6.0771
|  |  | 115.0318 | -0.90575 | 6.0727
|  |  | 114.978 | -0.92653 | 6.0681
|  |  | 114.9242 | -0.94727 | 6.0634
|  |  | 114.8705 | -0.96796 | 6.0586
|  |  | 114.8169 | -0.9886 | 6.0537
|  |  | 114.7634 | -1.0092 | 6.0487
|  |  | 114.71 | -1.0297 | 6.0436
|  |  | 114.6567 | -1.0502 | 6.0383
|  |  | 114.6036 | -1.0707 | 6.033
|  |  | 114.5505 | -1.0911 | 6.0275
|  |  | 114.4975 | -1.1115 | 6.0219
|  |  | 114.4446 | -1.1318 | 6.0162
|  |  | 114.3918 | -1.152 | 6.0104
|  |  | 114.3391 | -1.1722 | 6.0045
|  |  | 114.2866 | -1.1924 | 5.9984
|  |  | 114.2341 | -1.2124 | 5.9922
|  |  | 114.1817 | -1.2325 | 5.986
|  |  | 114.1294 | -1.2525 | 5.9796
|  |  | 114.0772 | -1.2724 | 5.9731
|  |  | 114.0252 | -1.2923 | 5.9664
|  |  | 113.9732 | -1.3121 | 5.9597
|  |  | 113.9213 | -1.3319 | 5.9528
|  |  | 113.8695 | -1.3516 | 5.9459
|  |  | 113.8178 | -1.3713 | 5.9388
|  |  | 113.7663 | -1.3909 | 5.9316
|  |  | 113.7148 | -1.4104 | 5.9242
|  |  | 113.6634 | -1.4299 | 5.9168
|  |  | 113.6122 | -1.4494 | 5.9092
|  |  | 113.561 | -1.4687 | 5.9015
|  |  | 113.5099 | -1.488 | 5.8937
|  |  | 113.459 | -1.5073 | 5.8858
|  |  | 113.4081 | -1.5265 | 5.8778
|  |  | 113.3574 | -1.5456 | 5.8696
|  |  | 113.3067 | -1.5647 | 5.8614
|  |  | 113.2562 | -1.5837 | 5.853
|  |  | 113.2057 | -1.6026 | 5.8445
|  |  | 113.1554 | -1.6215 | 5.8358
|  |  | 113.1051 | -1.6403 | 5.8271
|  |  | 113.055 | -1.6591 | 5.8182
|  |  | 113.0049 | -1.6778 | 5.8092
|  |  | 112.955 | -1.6964 | 5.8001
|  |  | 112.9052 | -1.7149 | 5.7909
|  |  | 112.8555 | -1.7334 | 5.7815
|  |  | 112.8058 | -1.7518 | 5.7721
|  |  | 112.7563 | -1.7702 | 5.7625
|  |  | 112.7069 | -1.7885 | 5.7528
|  |  | 112.6576 | -1.8067 | 5.7429
|  |  | 112.6084 | -1.8248 | 5.733
|  |  | 112.5593 | -1.8429 | 5.7229
|  |  | 112.5103 | -1.8609 | 5.7127
|  |  | 112.4614 | -1.8788 | 5.7024
|  |  | 112.4126 | -1.8967 | 5.6919
|  |  | 112.3639 | -1.9145 | 5.6814
|  |  | 112.3153 | -1.9322 | 5.6707
|  |  | 112.2668 | -1.9498 | 5.6599
|  |  | 112.2185 | -1.9674 | 5.6489
|  |  | 112.1702 | -1.9849 | 5.6379
|  |  | 112.122 | -2.0023 | 5.6267
|  |  | 112.074 | -2.0196 | 5.6154
|  |  | 112.026 | -2.0369 | 5.604
|  |  | 111.9782 | -2.054 | 5.5924
|  |  | 111.9304 | -2.0711 | 5.5808
|  |  | 111.8828 | -2.0881 | 5.569
|  |  | 111.8353 | -2.1051 | 5.557
|  |  | 111.7879 | -2.1219 | 5.545
|  |  | 111.7405 | -2.1387 | 5.5328
|  |  | 111.6933 | -2.1554 | 5.5205
|  |  | 111.6462 | -2.172 | 5.5081
|  |  | 111.5992 | -2.1885 | 5.4955
|  |  | 111.5523 | -2.2049 | 5.4829
|  |  | 111.5055 | -2.2213 | 5.4701
|  |  | 111.4589 | -2.2376 | 5.4571
|  |  | 111.4123 | -2.2537 | 5.4441
|  |  | 111.3658 | -2.2698 | 5.4309
|  |  | 111.3195 | -2.2858 | 5.4176
|  |  | 111.2732 | -2.3017 | 5.4042
|  |  | 111.2271 | -2.3175 | 5.3906
|  |  | 111.181 | -2.3333 | 5.3769
|  |  | 111.1351 | -2.3489 | 5.3631
|  |  | 111.0893 | -2.3644 | 5.3492
|  |  | 111.0435 | -2.3799 | 5.3351
|  |  | 110.9979 | -2.3952 | 5.3209
|  |  | 110.9524 | -2.4105 | 5.3066
|  |  | 110.907 | -2.4256 | 5.2921
|  |  | 110.8617 | -2.4407 | 5.2775
|  |  | 110.8166 | -2.4557 | 5.2628
|  |  | 110.7715 | -2.4705 | 5.248
|  |  | 110.7265 | -2.4853 | 5.233
|  |  | 110.6817 | -2.5 | 5.2179
|  |  | 110.6369 | -2.5145 | 5.2027
|  |  | 110.5923 | -2.529 | 5.1873
|  |  | 110.5477 | -2.5433 | 5.1718
|  |  | 110.5033 | -2.5576 | 5.1562
|  |  | 110.459 | -2.5717 | 5.1405
|  |  | 110.4148 | -2.5858 | 5.1246
|  |  | 110.3707 | -2.5997 | 5.1086
|  |  | 110.3267 | -2.6135 | 5.0925
|  |  | 110.2828 | -2.6273 | 5.0762
|  |  | 110.2391 | -2.6409 | 5.0598
|  |  | 110.1954 | -2.6544 | 5.0433
|  |  | 110.1519 | -2.6677 | 5.0266
|  |  | 110.1084 | -2.681 | 5.0098
|  |  | 110.0651 | -2.6942 | 4.9929
|  |  | 110.0219 | -2.7072 | 4.9758
|  |  | 109.9788 | -2.7201 | 4.9586
|  |  | 109.9358 | -2.7329 | 4.9413
|  |  | 109.8929 | -2.7456 | 4.9238
|  |  | 109.8501 | -2.7582 | 4.9062
|  |  | 109.8074 | -2.7706 | 4.8885
|  |  | 109.7649 | -2.783 | 4.8707
|  |  | 109.7224 | -2.7952 | 4.8527
|  |  | 109.6801 | -2.8072 | 4.8345
|  |  | 109.6378 | -2.8192 | 4.8163
|  |  | 109.5957 | -2.831 | 4.7979
|  |  | 109.5537 | -2.8427 | 4.7794
|  |  | 109.5118 | -2.8543 | 4.7607
|  |  | 109.47 | -2.8657 | 4.7419
|  |  | 109.4284 | -2.877 | 4.723
|  |  | 109.3868 | -2.8882 | 4.7039
|  |  | 109.3453 | -2.8993 | 4.6847
|  |  | 109.304 | -2.9102 | 4.6653
|  |  | 109.2628 | -2.9209 | 4.6459
|  |  | 109.2217 | -2.9316 | 4.6263
|  |  | 109.1807 | -2.9421 | 4.6065
|  |  | 109.1398 | -2.9524 | 4.5866
|  |  | 109.099 | -2.9626 | 4.5666
|  |  | 109.0583 | -2.9727 | 4.5465
|  |  | 109.0178 | -2.9826 | 4.5262
|  |  | 108.9773 | -2.9924 | 4.5057
|  |  | 108.937 | -3.002 | 4.4852
|  |  | 108.8968 | -3.0115 | 4.4645
|  |  | 108.8566 | -3.0208 | 4.4436
|  |  | 108.8167 | -3.03 | 4.4226
|  |  | 108.7768 | -3.0391 | 4.4015
|  |  | 108.737 | -3.0479 | 4.3802
|  |  | 108.6973 | -3.0566 | 4.3588
|  |  | 108.6578 | -3.0652 | 4.3373
|  |  | 108.6184 | -3.0736 | 4.3156
|  |  | 108.579 | -3.0818 | 4.2938
|  |  | 108.5398 | -3.0899 | 4.2719
|  |  | 108.5008 | -3.0978 | 4.2498
|  |  | 108.4618 | -3.1056 | 4.2275
|  |  | 108.4229 | -3.1131 | 4.2052
|  |  | 108.3842 | -3.1206 | 4.1826
|  |  | 108.3455 | -3.1278 | 4.16
|  |  | 108.307 | -3.1349 | 4.1372
|  |  | 108.2686 | -3.1417 | 4.1143
|  |  | 108.2303 | -3.1484 | 4.0912
|  |  | 108.1921 | -3.155 | 4.068
|  |  | 108.154 | -3.1613 | 4.0446
|  |  | 108.1161 | -3.1675 | 4.0211
|  |  | 108.0783 | -3.1735 | 3.9974
|  |  | 108.0405 | -3.1793 | 3.9737
|  |  | 108.0029 | -3.1849 | 3.9497
|  |  | 107.9654 | -3.1903 | 3.9257
|  |  | 107.9281 | -3.1955 | 3.9014
|  |  | 107.8908 | -3.2005 | 3.8771
|  |  | 107.8536 | -3.2054 | 3.8526
|  |  | 107.8166 | -3.21 | 3.8279
|  |  | 107.7797 | -3.2144 | 3.8031
|  |  | 107.7429 | -3.2187 | 3.7782
|  |  | 107.7062 | -3.2227 | 3.7531
|  |  | 107.6696 | -3.2265 | 3.7279
|  |  | 107.6332 | -3.2301 | 3.7025
|  |  | 107.5968 | -3.2335 | 3.677
|  |  | 107.5606 | -3.2366 | 3.6514
|  |  | 107.5245 | -3.2396 | 3.6256
|  |  | 107.4885 | -3.2423 | 3.5996
|  |  | 107.4526 | -3.2448 | 3.5735
|  |  | 107.4168 | -3.2471 | 3.5473
|  |  | 107.3812 | -3.2491 | 3.5209
|  |  | 107.3457 | -3.2509 | 3.4944
|  |  | 107.3102 | -3.2525 | 3.4677
|  |  | 107.275 | -3.2538 | 3.4409
|  |  | 107.2398 | -3.2549 | 3.4139
|  |  | 107.2047 | -3.2557 | 3.3868
|  |  | 107.1698 | -3.2563 | 3.3595
|  |  | 107.1349 | -3.2567 | 3.3321
|  |  | 107.1002 | -3.2568 | 3.3045
|  |  | 107.0656 | -3.2566 | 3.2768
|  |  | 107.0311 | -3.2562 | 3.2489
|  |  | 106.9968 | -3.2555 | 3.2209
|  |  | 106.9625 | -3.2545 | 3.1928
|  |  | 106.9284 | -3.2533 | 3.1644
|  |  | 106.8944 | -3.2517 | 3.136
|  |  | 106.8605 | -3.2499 | 3.1074
|  |  | 106.8267 | -3.2478 | 3.0786
|  |  | 106.793 | -3.2455 | 3.0497
|  |  | 106.7595 | -3.2428 | 3.0206
|  |  | 106.7261 | -3.2398 | 2.9914
|  |  | 106.6927 | -3.2366 | 2.9621
|  |  | 106.6596 | -3.233 | 2.9325
|  |  | 106.6265 | -3.2291 | 2.9029
|  |  | 106.5935 | -3.2249 | 2.873
|  |  | 106.5607 | -3.2203 | 2.8431
|  |  | 106.528 | -3.2155 | 2.8129
|  |  | 106.4954 | -3.2103 | 2.7827
|  |  | 106.4629 | -3.2048 | 2.7522
|  |  | 106.4305 | -3.1989 | 2.7216
|  |  | 106.3983 | -3.1927 | 2.6909
|  |  | 106.3661 | -3.1861 | 2.66
|  |  | 106.3341 | -3.1792 | 2.629
|  |  | 106.3022 | -3.1718 | 2.5977
|  |  | 106.2704 | -3.1642 | 2.5664
|  |  | 106.2388 | -3.1561 | 2.5349
|  |  | 106.2072 | -3.1476 | 2.5032
|  |  | 106.1758 | -3.1388 | 2.4714
|  |  | 106.1445 | -3.1295 | 2.4394
|  |  | 106.1133 | -3.1199 | 2.4072
|  |  | 106.0822 | -3.1098 | 2.3749
|  |  | 106.0513 | -3.0993 | 2.3425
|  |  | 106.0205 | -3.0883 | 2.3099
|  |  | 105.9897 | -3.077 | 2.2771
|  |  | 105.9591 | -3.0651 | 2.2442
|  |  | 105.9287 | -3.0528 | 2.2111
|  |  | 105.8983 | -3.04 | 2.1778
|  |  | 105.8681 | -3.0267 | 2.1444
|  |  | 105.8379 | -3.013 | 2.1108
|  |  | 105.8079 | -2.9987 | 2.0771
|  |  | 105.778 | -2.9839 | 2.0432
|  |  | 105.7483 | -2.9686 | 2.0091
|  |  | 105.7186 | -2.9527 | 1.9749
|  |  | 105.6891 | -2.9363 | 1.9405
|  |  | 105.6597 | -2.9193 | 1.906
|  |  | 105.6304 | -2.9017 | 1.8713
|  |  | 105.6012 | -2.8835 | 1.8364
|  |  | 105.5721 | -2.8646 | 1.8013
|  |  | 105.5432 | -2.8452 | 1.7661
|  |  | 105.5143 | -2.8251 | 1.7308
|  |  | 105.4856 | -2.8043 | 1.6952
|  |  | 105.457 | -2.7828 | 1.6595
|  |  | 105.4285 | -2.7606 | 1.6236
|  |  | 105.4001 | -2.7376 | 1.5876
|  |  | 105.3719 | -2.7139 | 1.5513
|  |  | 105.3437 | -2.6894 | 1.5149
|  |  | 105.3157 | -2.6641 | 1.4784
|  |  | 105.2878 | -2.6379 | 1.4416
|  |  | 105.26 | -2.6108 | 1.4047
|  |  | 105.2323 | -2.5829 | 1.3676
|  |  | 105.2047 | -2.5539 | 1.3303
|  |  | 105.1773 | -2.524 | 1.2929
|  |  | 105.1499 | -2.4931 | 1.2553
|  |  | 105.1227 | -2.461 | 1.2174
|  |  | 105.0955 | -2.4279 | 1.1794
|  |  | 105.0685 | -2.3935 | 1.1413
|  |  | 105.0416 | -2.3579 | 1.1029
|  |  | 105.0147 | -2.321 | 1.0643
|  |  | 104.988 | -2.2827 | 1.0256
|  |  | 104.9614 | -2.243 | 0.98662
|  |  | 104.9349 | -2.2017 | 0.94747
|  |  | 104.9084 | -2.1588 | 0.90812
|  |  | 104.8821 | -2.1141 | 0.86855
|  |  | 104.8559 | -2.0675 | 0.82878
|  |  | 104.8297 | -2.0189 | 0.78878
|  |  | 104.8036 | -1.9681 | 0.74857
|  |  | 104.7776 | -1.915 | 0.70812
|  |  | 104.7516 | -1.8593 | 0.66743
|  |  | 104.7258 | -1.8007 | 0.62648
|  |  | 104.6999 | -1.7389 | 0.58527
|  |  | 104.6741 | -1.6737 | 0.54378
|  |  | 104.6483 | -1.6045 | 0.50198
|  |  | 104.6225 | -1.5307 | 0.45985
|  |  | 104.5966 | -1.4517 | 0.41736
|  |  | 104.5706 | -1.3664 | 0.37444
|  |  | 104.5445 | -1.2736 | 0.33104
|  |  | 104.5181 | -1.1713 | 0.28704
|  |  | 104.4913 | -1.0568 | 0.24225
|  |  | 104.4636 | -0.92497 | 0.19636
|  |  | 104.4344 | -0.76651 | 0.14866
|  |  | 104.401 | -0.55677 | 0.096956
|  |  | 104.321 | -0.055013 | 0

## Foglio3 (2) (hidden)
- μ [-] |  | MRd - [kN*m] | C'+T [N] | e/d [-]
0.059513 |  | 6.4315 | 38.3967 | -0.5
0.059513 |  | 6.4315 | 38.3967 | -0.5
0.059513 |  | 6.4315 | 38.3967 | -0.5
0.059513 |  | 6.4315 | 38.3967 | -0.5 | 1542
0.059513 |  | 6.4315 | 38.3967 | -0.4807
0.059513 |  | 6.4315 | 38.3967 | -0.5
0.059513 |  | 6.4315 | 38.3967 | -0.5
0.059513 |  | 6.4315 | 38.3967 | -0.5
0.059513 |  | 6.4315 | 38.3967 | -0.5
0.059513 |  | 6.4315 | 38.3967 | -0.5
0.059513 |  | 6.4315 | 38.3967 | -0.5
0.059513 |  | 6.4315 | 38.3967 | -0.5
0.059513 |  | 6.4315 | 38.3967 | -0.5
0.059513 |  | 6.4315 | 38.3967 | -0.5
0.059513 |  | 6.4315 | 38.3967 | -0.5
0.059513 |  | 6.4315 | 38.3967 | -0.5
0.059513 |  | 6.4315 | 38.3967 | -0.5
0.059513 |  | 6.4315 | 38.3967 | -0.5
0.059513 |  | 6.4315 | 38.3967 | -0.5
0.059513 |  | 6.4315 | 38.3967 | -0.5
0.059513 |  | 6.4315 | 38.3967 | -0.5
0.059513 |  | 6.4315 | 38.3967 | -0.5
0.059513 |  | 6.4315 | 38.3967 | -0.5
0.059513 |  | 6.4315 | 38.3967 | -0.5
0.059513 |  | 6.4315 | 38.3967 | -0.5
0.059513 |  | 6.4315 | 38.3967 | -0.5
0.059513 |  | 6.4315 | 38.3967 | -0.5
0.059513 |  | 6.4315 | 38.3967 | -0.5
0.059513 |  | 6.4315 | 38.3967 | -0.5
0.059513 |  | 6.4315 | 38.3967 | -0.5
0.059513 |  | 6.4315 | 38.3967 | -0.5
0.059513 |  | 6.4315 | 38.3967 | -0.5
0.059513 |  | 6.4315 | 38.3967 | -0.5
0.059513 |  | 6.4315 | 38.3967 | -0.5
0.059513 |  | 6.4315 | 38.3967 | -0.5
0.059513 |  | 6.4315 | 38.3967 | -0.5
0.059513 |  | 6.4315 | 38.3967 | -0.5
0.059513 |  | 6.4315 | 38.3967 | -0.5
0.059513 |  | 6.4315 | 38.3967 | -0.5
0.059513 |  | 6.4315 | 38.3967 | -0.5
0.059513 |  | 6.4315 | 38.3967 | -0.5
0.059513 |  | 6.4315 | 38.3967 | -0.5
0.059513 |  | 6.4315 | 38.3967 | -0.5
0.059513 |  | 6.4315 | 38.3967 | -0.5
0.059513 |  | 6.4315 | 38.3967 | -0.5
0.059513 |  | 6.4315 | 38.3967 | -0.5
0.059513 |  | 6.4315 | 38.3967 | -0.5
0.059513 |  | 6.4315 | 38.3967 | -0.5
0.059513 |  | 6.4315 | 38.3967 | -0.5
0.059513 |  | 6.4315 | 38.3967 | -0.5
0.059513 |  | 6.4315 | 38.3967 | -0.5
0.059513 |  | 6.4315 | 38.3967 | -0.5
0.059513 |  | 6.4315 | 38.3967 | -0.5
0.059513 |  | 6.4315 | 38.3967 | -0.5
0.059513 |  | 6.4315 | 38.3967 | -0.5
0.059513 |  | 6.4315 | 38.3967 | -0.5
0.059513 |  | 6.4315 | 38.3967 | -0.5
0.059513 |  | 6.4315 | 38.3967 | -0.5
0.059513 |  | 6.4315 | 38.3967 | -0.5
0.059513 | 2 | 6.4315 | 38.3967 | -0.5
0.059513 | 2 | 6.4315 | 38.3967 | -0.5
0.059513 |  | 6.4315 | 38.3967 | -0.5
0.059513 |  | 6.4315 | 38.3967 | -0.5
0.059513 |  | 6.4315 | 38.3967 | -0.5
0.059513 |  | 6.4315 | 38.3967 | -0.5
0.059513 |  | 6.4315 | 38.3967 | -0.5
0.059513 |  | 6.4315 | 38.3967 | -0.5
0.059513 |  | 6.4315 | 38.3967 | -0.5
0.059513 |  | 6.4315 | 38.3967 | -0.5
0.059513 |  | 6.4315 | 38.3967 | -0.5
0.059513 |  | 6.4315 | 38.3967 | -0.5
0.059513 |  | 6.4315 | 38.3967 | -0.5
0.059513 |  | 6.4315 | 38.3967 | -0.5
0.059513 |  | 6.4315 | 38.3967 | -0.5
0.059513 |  | 6.4315 | 38.3967 | -0.5
0.059513 |  | 6.4315 | 38.3967 | -0.5
0.059513 |  | 6.4315 | 38.3967 | -0.5
0.059513 |  | 6.4315 | 38.3967 | -0.5
0.059513 |  | 6.4315 | 38.3967 | -0.5
0.059513 |  | 6.4315 | 38.3967 | -0.5
0.059513 |  | 6.4315 | 38.3967 | -0.5
0.059513 |  | 6.4315 | 38.3967 | -0.5
0.059513 |  | 6.4315 | 38.3967 | -0.5
0.059513 |  | 6.4315 | 38.3967 | -0.5
0.059513 |  | 6.4315 | 38.3967 | -0.5
0.059513 |  | 6.4315 | 38.3967 | -0.5
0.059513 |  | 6.4315 | 38.3967 | -0.5
0.059513 |  | 6.4315 | 38.3967 | -0.5
0.059513 |  | 6.4315 | 38.3967 | -0.5
0.059513 |  | 6.4315 | 38.3967 | -0.5
0.059513 |  | 6.4315 | 38.3967 | -0.5
0.059513 |  | 6.4315 | 38.3967 | -0.5
0.059513 |  | 6.4315 | 38.3967 | -0.5
0.059513 |  | 6.4315 | 38.3967 | -0.5
0.059513 |  | 6.4315 | 38.3967 | -0.5
0.059513 |  | 6.4315 | 38.3967 | -0.5
0.059513 |  | 6.4315 | 38.3967 | -0.5
0.059513 |  | 6.4315 | 38.3967 | -0.5
0.059513 |  | 6.4315 | 38.3967 | -0.5
0.059513 |  | 6.4315 | 38.3967 | -0.5
0.059513 |  | 6.4315 | 38.3967 | -0.5
0.059513 |  | 6.4315 | 38.3967 | -0.5
0.059512 |  | 6.4313 | 38.3967 | -0.5
0.059504 |  | 6.4305 | 38.3967 | -0.5
0.059484 |  | 6.4284 | 38.3967 | -0.49999
0.059447 |  | 6.4243 | 38.3967 | -0.49998
0.059387 |  | 6.4178 | 38.3967 | -0.49996
0.059299 |  | 6.4084 | 38.3967 | -0.49993
0.059181 |  | 6.3956 | 38.3967 | -0.4999
0.059028 |  | 6.3791 | 38.3967 | -0.49986
0.058838 |  | 6.3585 | 38.3967 | -0.4998
0.058607 |  | 6.3336 | 38.3967 | -0.49974
0.058335 |  | 6.3041 | 38.3967 | -0.49967
0.0575 |  | 6.214 | 38.0627 | -0.49959
0.054099 |  | 5.8464 | 36.1013 | -0.49948
0.050652 |  | 5.4739 | 34.14 | -0.49935
0.047159 |  | 5.0964 | 32.1786 | -0.49919
0.04362 |  | 4.714 | 30.2172 | -0.499
0.040037 |  | 4.3267 | 28.2559 | -0.49878
0.036409 |  | 3.9346 | 26.2945 | -0.49852
0.032738 |  | 3.538 | 24.3332 | -0.49821
0.029027 |  | 3.1369 | 22.3718 | -0.49782
0.025277 |  | 2.7316 | 20.4104 | -0.49733
0.021488 |  | 2.3222 | 18.4491 | -0.4967
0.017662 |  | 1.9087 | 16.4877 | -0.49582
0.013798 |  | 1.4911 | 14.5263 | -0.49449
0.0098971 |  | 1.0696 | 12.565 | -0.4922
0.0059592 |  | 0.644 | 10.6036 | -0.48706
0.0019848 |  | 0.21449 | 8.6423 | -0.46315
-0.0020259 |  | -0.21894 | 6.6809 | -0.54157
-0.0060725 |  | -0.65625 | 4.7195 | -0.51274
-0.010155 |  | -1.0974 | 2.7582 | -0.50719
-0.014272 |  | -1.5424 | 0.7968 | -0.50476
-0.018425 |  | -1.9911 | -1.1646 | -0.50335
-0.022612 |  | -2.4436 | -3.1259 | -0.5024
-0.026834 |  | -2.8999 | -5.0873 | -0.50169
-0.031089 |  | -3.3598 | -7.0486 | -0.50113
-0.031089 |  | -3.3598 | -7.0486 | -0.50113
-0.03223 |  | -3.483 | -7.6646 | -0.50097
-0.033373 |  | -3.6066 | -8.2806 | -0.50082
-0.03452 |  | -3.7306 | -8.8966 | -0.50068
-0.035671 |  | -3.8549 | -9.5126 | -0.50054
-0.036826 |  | -3.9797 | -10.1286 | -0.50041
-0.037984 |  | -4.1049 | -10.7446 | -0.50027
-0.039146 |  | -4.2305 | -11.3606 | -0.50015
-0.040313 |  | -4.3565 | -11.9766 | -0.50002
-0.041483 |  | -4.483 | -12.5926 | -0.4999
-0.042658 |  | -4.61 | -13.2086 | -0.49978
-0.043837 |  | -4.7375 | -13.8245 | -0.49966
-0.045021 |  | -4.8654 | -14.4405 | -0.49954
-0.04621 |  | -4.9939 | -15.0565 | -0.49942
-0.047404 |  | -5.1228 | -15.6725 | -0.4993
-0.048602 |  | -5.2524 | -16.2885 | -0.49918
-0.049806 |  | -5.3824 | -16.9045 | -0.49907
-0.051015 |  | -5.5131 | -17.5205 | -0.49895
-0.052229 |  | -5.6444 | -18.1365 | -0.49883
-0.05345 |  | -5.7762 | -18.7525 | -0.49871
-0.054676 |  | -5.9088 | -19.3685 | -0.49859
-0.055908 |  | -6.0419 | -19.9844 | -0.49847
-0.057147 |  | -6.1758 | -20.6004 | -0.49835
-0.058392 |  | -6.3103 | -21.2164 | -0.49823
-0.059644 |  | -6.4456 | -21.8324 | -0.4981
-0.060903 |  | -6.5817 | -22.4484 | -0.49798
-0.062169 |  | -6.7185 | -23.0644 | -0.49785
-0.063442 |  | -6.8561 | -23.6804 | -0.49771
-0.064724 |  | -6.9946 | -24.2964 | -0.49758
-0.066013 |  | -7.1339 | -24.9124 | -0.49744
-0.067311 |  | -7.2742 | -25.5284 | -0.4973
-0.068617 |  | -7.4153 | -26.1444 | -0.49716
-0.069932 |  | -7.5575 | -26.7603 | -0.49701
-0.071257 |  | -7.7006 | -27.3763 | -0.49686
-0.072591 |  | -7.8448 | -27.9923 | -0.4967
-0.073936 |  | -7.9901 | -28.6083 | -0.49654
-0.075291 |  | -8.1366 | -29.2243 | -0.49637
-0.076657 |  | -8.2842 | -29.8403 | -0.4962
-0.078034 |  | -8.433 | -30.4563 | -0.49603
-0.079423 |  | -8.5831 | -31.0723 | -0.49584
-0.080825 |  | -8.7346 | -31.6883 | -0.49566
-0.082239 |  | -8.8874 | -32.3043 | -0.49546
-0.083667 |  | -9.0417 | -32.9202 | -0.49526
-0.085108 |  | -9.1975 | -33.5362 | -0.49505
-0.086565 |  | -9.3549 | -34.1522 | -0.49483
-0.088037 |  | -9.514 | -34.7682 | -0.4946
-0.089525 |  | -9.6748 | -35.3842 | -0.49436
-0.091029 |  | -9.8374 | -36.0002 | -0.49411
-0.092551 |  | -10.0019 | -36.6162 | -0.49385
-0.094092 |  | -10.1684 | -37.2322 | -0.49358
-0.095652 |  | -10.337 | -37.8482 | -0.4933
-0.097128 |  | -10.4965 | -38.3967 | -0.493
-0.097775 |  | -10.5664 | -38.3967 | -0.49262
-0.098444 |  | -10.6387 | -38.3967 | -0.49222
-0.099137 |  | -10.7136 | -38.3967 | -0.4918
-0.099855 |  | -10.7912 | -38.3967 | -0.49135
-0.1006 |  | -10.8716 | -38.3967 | -0.49088
-0.10137 |  | -10.955 | -38.3967 | -0.49038
-0.10217 |  | -11.0415 | -38.3967 | -0.48986
-0.103 |  | -11.1314 | -38.3967 | -0.4893
-0.10387 |  | -11.2248 | -38.3967 | -0.48871
-0.10477 |  | -11.322 | -38.3967 | -0.48808
-0.1057 |  | -11.4231 | -38.3967 | -0.48742
-0.10668 |  | -11.5285 | -38.3967 | -0.48671
-0.10769 |  | -11.6383 | -38.3967 | -0.48596
-0.10875 |  | -11.7528 | -38.3967 | -0.48516
-0.10986 |  | -11.8724 | -38.3967 | -0.48431
-0.11102 |  | -11.9975 | -38.3967 | -0.4834
-0.11223 |  | -12.1282 | -38.3967 | -0.48243
-0.11349 |  | -12.2652 | -38.3967 | -0.48138
-0.11482 |  | -12.4087 | -38.3967 | -0.48026
-0.11622 |  | -12.5593 | -38.3967 | -0.47906
-0.11768 |  | -12.7174 | -38.3967 | -0.47777
-0.11922 |  | -12.8837 | -38.3967 | -0.47638
-0.12084 |  | -13.0588 | -38.3967 | -0.47488
-0.12254 |  | -13.2432 | -38.3967 | -0.47325
-0.12435 |  | -13.4378 | -38.3967 | -0.47149
-0.12625 |  | -13.6434 | -38.3967 | -0.46957
-0.12826 |  | -13.8609 | -38.3967 | -0.46748
-0.13039 |  | -14.0911 | -38.3967 | -0.46521
-0.13265 |  | -14.3353 | -38.3967 | -0.46271
-0.13505 |  | -14.5945 | -38.3967 | -0.45997
-0.1376 |  | -14.8699 | -38.3967 | -0.45696
-0.14031 |  | -15.1631 | -38.3967 | -0.45362
-0.1432 |  | -15.4753 | -38.3967 | -0.44992
-0.14628 |  | -15.8081 | -38.3967 | -0.4458
-0.14956 |  | -16.163 | -38.3967 | -0.44118
-0.15306 |  | -16.5414 | -38.3967 | -0.43599
-0.1568 |  | -16.9447 | -38.3967 | -0.43011
-0.16077 |  | -17.3737 | -38.3967 | -0.42342
-0.16497 |  | -17.8283 | -38.3967 | -0.41575
-0.1694 |  | -18.3072 | -38.3967 | -0.40689
-0.17402 |  | -18.806 | -38.3967 | -0.39657
-0.17874 |  | -19.3157 | -38.3967 | -0.3844
-0.18339 |  | -19.8188 | -38.3967 | -0.36989
-0.18767 |  | -20.2817 | -38.3967 | -0.35234
-0.19101 |  | -20.6417 | -38.3967 | -0.33075
-0.19226 |  | -20.7777 | -38.3967 | -0.30362
-0.18923 |  | -20.4497 | -38.3967 | -0.26863
-0.17723 |  | -19.1532 | -38.3967 | -0.22196
-0.14566 |  | -15.7417 | -38.3967 | -0.15687
-0.14566 |  | -15.7417 | -38.3967 | -0.15687
-0.138 |  | -14.9137 | -38.3967 | -0.14491
-0.12595 |  | -13.6113 | -38.3967 | -0.12852
-0.13377 |  | -14.4561 | -38.3967 | -0.13865
-0.11506 |  | -12.4339 | -38.3967 | -0.11483
-0.10012 |  | -10.8194 | -38.3967 | -0.0968
-0.088407 |  | -9.554 | -38.3967 | -0.083253
-0.079426 |  | -8.5835 | -38.3967 | -0.073182
-0.072714 |  | -7.8581 | -38.3967 | -0.065814
-0.067853 |  | -7.3328 | -38.3967 | -0.060539
-0.064469 |  | -6.9671 | -38.3967 | -0.056871
-0.06223 |  | -6.7251 | -38.3967 | -0.054417
-0.060843 |  | -6.5753 | -38.3967 | -0.052858
-0.060063 |  | -6.4909 | -38.3967 | -0.051938
-0.059682 |  | -6.4497 | -38.3967 | -0.051449
-0.059537 |  | -6.434 | -38.3967 | -0.051227
-0.059506 |  | -6.4307 | -38.3967 | -0.051151
-0.05951 |  | -6.4312 | -38.3967 | -0.051137
-0.059513 |  | -6.4315 | -38.3967 | -0.051137

## ISTRUZIONI
Il foglio esegue la verifica ex-ante ex-post di volte e archi in muratura
a tutto sesto oppure a sesto ribassato. Nonché il progetto del rinforzo
in materiale composito (fibra di carbonio, fibra di basalto, ecc.).
Le combinazioni di carico sono definite come al paragrafo 2.5.3 delle
NTC18. I materiali come in tabella C8A.2.1 e C8A.2.2
I domini di interazioni sono definiti usando il legame parabola-rettangolo
per la muratura e il legame puramente lineare per il materiale composito
Si possono modificare solo le caselle con il bordo doppio
Per la stampa della relazione posizionarsi nell'apposita scheda
"relazione" e selezionare file-salva con nome-pdf
il file funziona correttamente per office 2013 o superiore
versione 1.5 NTC18 | Ing. Davide Cicchini
2024-01-21
www.davidecicchini.it | www.davidecicchini.it

## DATI
VERIFICA ARCHI IN MURATURA EX-ANTE / EX-POST
CARATTERISTICHE GEOMETRICHE
Inserire la freccia e la luce in riferimento alla linea media dell'arco
Freccia dell'arco |  |  | f | 1.5
Luce |  |  | 2l | 8
Altezza sezione |  |  | t | 0.25
Larghezza di influenza |  |  | L | 1
ANALISI DEI CARICHI
EX-ANTE
peso specifico del riempimento |  |  |  | 18
Altezza del riempimento sulla sezione di chiave |  |  |  | 0.07
peso specifico del massetto |  |  |  | 20
Spessore del massetto |  |  |  | 0.09
peso specifico del pavimento |  |  |  | 27
Spessore del pavimento |  |  |  | 0.02
A- Ambienti ad uso residenziale
2
EX-POST
peso specifico del riempimento |  |  |  | 13
Altezza del riempimento sulla sezione di chiave |  |  |  | 0.07
peso specifico del massetto |  |  |  | 20
Spessore del massetto |  |  |  | 0.09
peso specifico del pavimento |  |  |  | 27
Spessore del pavimento |  |  |  | 0.0225
B2-Uffici aperti al pubblico
3
COMBINAZIONE
SLU SFAVOREVOLE
COMB: | γG1*G1 + γG2*G1 + γp*P+ γQ1*Qk1 + γQ2*Ψ02*Qk2 +γQ3*Ψ03*Qk3 +….
VAR PRINCIPALE: FOLLA
§2.6.1 NTC18 | COEFFICIENTI PER COMBINAZIONE SLU | γG1 | γG2 | γQi
|  | 1.5 | 1.5 | 1.5
§2.5.3 NTC18 | CATEGORIA AZIONE VARIABILE FOLLA: | Ψ0j | Ψ1j | Ψ2j
|  | 0.7 | 0.5 | 0.3
AZIONE SISMICA |  |  | Coef. E | 0
PERMANENTE STRUTTURALE |  |  | Coef. G1 | 1.3
PERMANENTE NON STRUTTURALE |  |  | Coef. G2 | 1.5
VARIABILE PRINCIPALE |  |  | Coef. Qk1 | 1.5
TIPOLOGIA DELLA MURATURA
Muratura in mattoni pieni e malta di calce
Livello di conoscenza |  |  | LC | LC1
Fattore di confidenza |  |  | FC | 1.35
OSS: Per il ivello LC3 si considerano cautelativamente i valori medi delle caratterisitche
meccaniche della muratura.
stato di fatto | Malta buona (solo se la malta è >2MPa) |  |  | no
| Ricorsi o listature |  |  | no
| Connessione trasversale |  |  | no
interventi di consolidamento | Iniezioni di miscele leganti |  |  | no
| Intonco Armato |  |  | no
| Ristilatura armata con connessione dei paramenti |  |  | no
| Diatoni artificiali o tirantini antiespulsivi |  |  | no
Rigidezza fessurata (100% = "non fessurato") |  |  |  | 100%
Tipo di analisi |  |  |  | lineare
Coefficiente di sicurezza γm |  |  |  | 2
coefficiente definito da utente |  |  |  | 3
COEFFICIENTE DA UTENTE (FACOLTATIVO)
Inserire i coefficienti correttivi manualmente? |  |  |  | no
(Opzione da usare con cautela)
fm (N/cm2)
| stato di fatto | Malta buona |  | 0.7
|  | Ricorsi o listature |  | 1
|  | Connessione trasversale |  | 1
| interventi di consolidamento | Iniezioni di miscele leganti |  | 1
|  | Muratura armata |  | 1
|  | Ristilatura armata con connessione dei paramenti |  | 1
|  | Diatoni artificiali o tirantini antiespulsivi |  | 1
τ0 (N/cm2)
| stato di fatto | Malta buona |  | 1
|  | Ricorsi o listature |  | 1
|  | Connessione trasversale |  | 1
| interventi di consolidamento | Iniezioni di miscele leganti |  | 1
|  | Muratura armata |  | 1
|  | Ristilatura armata con connessione dei paramenti |  | 1
|  | Diatoni artificiali o tirantini antiespulsivi |  | 1
fv0 (N/cm2)
| stato di fatto | Malta buona |  | 1
|  | Ricorsi o listature |  | 1
|  | Connessione trasversale |  | 1
| interventi di consolidamento | Iniezioni di miscele leganti |  | 1
|  | Muratura armata |  | 1
|  | Ristilatura armata con connessione dei paramenti |  | 1
|  | Diatoni artificiali o tirantini antiespulsivi |  | 1
E (N/mm2)
| stato di fatto | Malta buona |  | 1
|  | Ricorsi o listature |  | 1
|  | Connessione trasversale |  | 1
| interventi di consolidamento | Iniezioni di miscele leganti |  | 1
|  | Muratura armata |  | 1
|  | Ristilatura armata con connessione dei paramenti |  | 1
|  | Diatoni artificiali o tirantini antiespulsivi |  | 1
G (N/mm2)
| stato di fatto | Malta buona |  | 1
|  | Ricorsi o listature |  | 1
|  | Connessione trasversale |  | 1
| interventi di consolidamento | Iniezioni di miscele leganti |  | 1
|  | Muratura armata |  | 1
|  | Ristilatura armata con connessione dei paramenti |  | 1
|  | Diatoni artificiali o tirantini antiespulsivi |  | 1
w (kN/m3)
| stato di fatto | Malta buona |  | 1
|  | Ricorsi o listature |  | 1
|  | Connessione trasversale |  | 1
| interventi di consolidamento | Iniezioni di miscele leganti |  | 1
|  | Muratura armata |  | 1
|  | Ristilatura armata con connessione dei paramenti |  | 1
|  | Diatoni artificiali o tirantini antiespulsivi |  | 1

## Caratteristiche Muratura 09 (hidden)
CARATTERISTICHE DEI MATERIALI
Muratura in mattoni pieni e malta di calce | fm (N/cm2) | τ0 (N/cm2) | E (N/mm2) | G (N/mm2) | w (kN/m3)
| 240 | 6 | 1500 | 500 | 18
Malta buona | 1 | 1 | 1 | 1 | 1
Giunti sottili <10mm | 1.5 | 1.25 | 1.5 | 1.5 | 1
Ricorsi o listature | 1 | 1 | 1 | 1 | 1
Connessione trasversale | 1 | 1 | 1 | 1 | 1
Nucleo scadente | 1 | 1 | 1 | 1 | 1
Iniezioni di miscele leganti | 1 | 1 | 1 | 1 | 1
Muratura armata | 1 | 1 | 1 | 1 | 1
Condizione fessurata | 1 | 1 | 0.75 | 0.75 | 1
| 360 | 7.5 | 1687.5 | 562.5 | 18
Peso specifico della muratura |  |  | w | 18 | 1.8
Resistenza media a compressione della muratura |  |  | fm | 3600 | 3.6
Resistenza media a taglio della muratura |  |  | τ0 | 75 | 0.075
Resistenza di calcolo, a compressione della muratura |  |  | fd | 1333.3333 | 1.3333
Resistenza di calcolo, a taglio della muratura |  |  | τ0d | 27.7778 | 0.027778
Valore medio del modulo di elasticità normale |  |  | E | 1687.5 | 1687500
Valore medio del modulo di elasticità tangenziale |  |  | G | 562.5 | 562500
Fattore di confidenza |  |  | FC | 1.35
Coefficiente di sicurezza |  |  | γm | 2

## Muratura C.7-2019
CARATTERISTICHE DEI MATERIALI EX-ANTE
Muratura in mattoni pieni e malta di calce |  | fm (N/cm2) | τ0 (N/cm2) | fv0 (N/cm2) | E (N/mm2) | G (N/mm2) | w (kN/m3)
|  | 260 | 5 | 13 | 1500 | 500 | 18
Malta buona |  | 1 | 1 | 1 | 1 | 1 | 1
Ricorsi o listature |  | 1 | 1 | 1 | 1 | 1 | 1
Connessione trasversale |  | 1 | 1 | 1 | 1 | 1 | 1
Iniezioni di miscele leganti |  | 1 | 1 | 1 | 1 | 1 | 1
Intonaco Armato |  | 1 | 1 | 1 | 1 | 1 | 1
Ristilatura armata con connessione dei paramenti |  | 1 | 1 | 1 | 1 | 1 | 1
Diatoni artificiali o tirantini antiespulsivi |  | 1 | 1 | 1 | 1 | 1 | 1
Condizione fessurata |  | 1 | 1 | 1 | 1 | 1 | 1
Coefficiente Risultante |  | 1 | 1 | 1 | 1 | 1 | 1
Coefficiente massimo applicabile | 1.8 | 1 | 1 | 1 | 1 | 1 | 1
|  | 260 | 5 | 13 | 1500 | 500 | 18
Peso specifico della muratura |  |  | w | 18 | 1.8
Resistenza media a compressione della muratura |  |  | fm | 2600 | 2.6
Resistenza media a taglio della muratura |  |  | τ0 | 50 | 0.05
Resistenza media a taglio in assenza di tensioni normali |  |  | fv0 | 130 | 0.13
Resistenza di calcolo, a compressione della muratura |  |  | fd | 962.963 | 0.96296
Resistenza di calcolo, a taglio della muratura |  |  | τ0d | 18.5185 | 0.018519
Resistenza di calcolo a taglio in assenza di tensioni normali |  |  | fv0,d | 48.1481 | 0.048148
Valore medio del modulo di elasticità normale |  |  | E | 1500 | 1500000
Valore medio del modulo di elasticità tangenziale |  |  | G | 500 | 500000
Fattore di confidenza |  |  | FC | 1.35 | -
Coefficiente di sicurezza |  |  | γm | 2 | -
CARATTERISTICHE DEI MATERIALI EX-POST
Muratura in mattoni pieni e malta di calce |  | fm (N/cm2) | τ0 (N/cm2) | fv0 (N/cm2) | E (N/mm2) | G (N/mm2) | w (kN/m3)
|  | 260 | 5 | 13 | 1500 | 500 | 18
Malta buona |  | 1 | 1 | 1 | 1 | 1 | 1
Ricorsi o listature |  | 1 | 1 | 1 | 1 | 1 | 1
Connessione trasversale |  | 1 | 1 | 1 | 1 | 1 | 1
Iniezioni di miscele leganti |  | 1 | 1 | 1 | 1 | 1 | 1
Intonaco Armato |  | 1 | 1 | 1 | 1 | 1 | 1
Ristilatura armata con connessione dei paramenti |  | 1 | 1 | 1 | 1 | 1 | 1
Diatoni artificiali o tirantini antiespulsivi |  | 1 | 1 | 1 | 1 | 1 | 1
Condizione fessurata |  | 1 | 1 | 1 | 1 | 1 | 1
Coefficiente Risultante |  | 1 | 1 | 1 | 1 | 1 | 1
Coefficiente massimo applicabile | 1.8 | 1 | 1 | 1 | 1 | 1 | 1
|  | 260 | 5 | 13 | 1500 | 500 | 18
Peso specifico della muratura |  |  | w | 18 | 1.8
Resistenza media a compressione della muratura |  |  | fm | 2600 | 2.6
Resistenza media a taglio della muratura |  |  | τ0 | 50 | 0.05
Resistenza media a taglio in assenza di tensioni normali |  |  | fv0 | 130 | 0.13
Resistenza di calcolo, a compressione della muratura |  |  | fd | 962.963 | 0.96296
Resistenza di calcolo, a taglio della muratura |  |  | τ0d | 18.5185 | 0.018519
Resistenza di calcolo a taglio in assenza di tensioni normali |  |  | fv0,d | 48.1481 | 0.048148
Valore medio del modulo di elasticità normale |  |  | E | 1500 | 1500000
Valore medio del modulo di elasticità tangenziale |  |  | G | 500 | 500000
Fattore di confidenza |  |  | FC | 1.35 | -
Coefficiente di sicurezza |  |  | γm | 2 | -

## SOLLECITAZIONI ARCO EX-ANTE
GEOMETRIA E SOLLECITAZIONI DELL'ARCO (ipotesi di arco a tre cerniere)
Freccia media | 1.5
Angolo di attacco | 41.1121
Angolo secante | 20.556
semicorda: x | 4
freccia: y | 1.5
R*= R - f | 4.5833
Raggio | 6.0833
Lunghezza arco medio | 8.7299
Altezza terzo medio | 0.083333
S | 104.4581
R | 102.3443
H | 146.239
carico distribuito equivalente | 25.5861
[13 empty] | AMPLIFICATORE |  |  | 5
[13 empty] | DISTRIBUZIONE DEL CARICO |  |  | dx-sx
[13 empty] | PERCENTUALE DI CARICO |  |  | 100
[5 empty] | s | G1 | G1 | G2 | G2 | Q | COMBINATO | COMBINATO
step | pendenza dell'arco | x | y | s/2 | 0 | Peso concio | Peso Riempimento | Peso Massetto | Peso Pavimento | Q | Ptot | p dist eq | α | N | T | M | σsup | σinf | e | u | Mrd
0 | 41.1114 | 5.7292e-05 | 5e-05 |  | 0.00326 | [6 empty] | 50.9844 | 48.8886 | -145.996 | -8.4258 | 0 | -0.58398 | -0.58398 | 0 | 0.125 | 6.1791
1 | 41.0807 | 0.002514 | 0.0021929 | 0.00326 | 0.006522 | 0.019071 | 0.090192 | 0.0066332 | 0.00199 | 0.0073702 | 0.12526 | 50.9844 | 48.9193 | -145.9137 | -8.3314 | -0.027468 | -0.58629 | -0.58102 | 0.00018825 | 0.12481 | 6.1791
2 | 41.0499 | 0.0049734 | 0.0043357 | 0.003262 | 0.0097859 | 0.019083 | 0.090166 | 0.0066404 | 0.0019921 | 0.0073782 | 0.12526 | 50.9306 | 48.9501 | -145.8269 | -8.3152 | -0.054645 | -0.58855 | -0.57806 | 0.00037472 | 0.12463 | 6.1791
3 | 41.0192 | 0.0074355 | 0.0064786 | 0.003264 | 0.013052 | 0.019094 | 0.09014 | 0.0066476 | 0.0019943 | 0.0073862 | 0.12526 | 50.8769 | 48.9808 | -145.7401 | -8.299 | -0.081785 | -0.59081 | -0.57511 | 0.00056117 | 0.12444 | 6.1791
4 | 40.9884 | 0.0099003 | 0.0086214 | 0.003266 | 0.01632 | 0.019106 | 0.090114 | 0.0066548 | 0.0019964 | 0.0073942 | 0.12527 | 50.8231 | 49.0116 | -145.6534 | -8.2827 | -0.10889 | -0.59307 | -0.57216 | 0.0007476 | 0.12425 | 6.1791
5 | 40.9577 | 0.012368 | 0.010764 | 0.003268 | 0.01959 | 0.019118 | 0.090088 | 0.006662 | 0.0019986 | 0.0074023 | 0.12527 | 50.7693 | 49.0423 | -145.5668 | -8.2664 | -0.13596 | -0.59532 | -0.56922 | 0.00093399 | 0.12407 | 6.1791
6 | 40.9269 | 0.014838 | 0.012907 | 0.00327 | 0.022862 | 0.01913 | 0.090062 | 0.0066693 | 0.0020008 | 0.0074103 | 0.12527 | 50.7156 | 49.0731 | -145.4802 | -8.25 | -0.16299 | -0.59757 | -0.56627 | 0.0011204 | 0.12388 | 6.1791
7 | 40.896 | 0.017311 | 0.01505 | 0.0032721 | 0.026136 | 0.019142 | 0.090036 | 0.0066765 | 0.002003 | 0.0074183 | 0.12528 | 50.6618 | 49.104 | -145.3937 | -8.2336 | -0.18998 | -0.59981 | -0.56334 | 0.0013067 | 0.12369 | 6.1791
8 | 40.8652 | 0.019786 | 0.017193 | 0.0032741 | 0.029412 | 0.019154 | 0.09001 | 0.0066838 | 0.0020051 | 0.0074264 | 0.12528 | 50.6081 | 49.1348 | -145.3072 | -8.2172 | -0.21694 | -0.60206 | -0.5604 | 0.001493 | 0.12351 | 6.1791
9 | 40.8344 | 0.022264 | 0.019336 | 0.0032761 | 0.032691 | 0.019165 | 0.089984 | 0.0066911 | 0.0020073 | 0.0074345 | 0.12528 | 50.5543 | 49.1656 | -145.2208 | -8.2007 | -0.24386 | -0.60429 | -0.55747 | 0.0016793 | 0.12332 | 6.1791
10 | 40.8035 | 0.024745 | 0.021479 | 0.0032782 | 0.035971 | 0.019177 | 0.089957 | 0.0066983 | 0.0020095 | 0.0074426 | 0.12529 | 50.5006 | 49.1965 | -145.1345 | -8.1842 | -0.27075 | -0.60653 | -0.55455 | 0.0018655 | 0.12313 | 6.1791
11 | 40.7726 | 0.027229 | 0.023621 | 0.0032802 | 0.039253 | 0.019189 | 0.089931 | 0.0067056 | 0.0020117 | 0.0074507 | 0.12529 | 50.4469 | 49.2274 | -145.0481 | -8.1676 | -0.29759 | -0.60876 | -0.55162 | 0.0020517 | 0.12295 | 6.1791
12 | 40.7417 | 0.029715 | 0.025764 | 0.0032823 | 0.042537 | 0.019201 | 0.089904 | 0.006713 | 0.0020139 | 0.0074588 | 0.12529 | 50.3931 | 49.2583 | -144.9619 | -8.151 | -0.3244 | -0.61099 | -0.54871 | 0.0022378 | 0.12276 | 6.1791
13 | 40.7107 | 0.032204 | 0.027907 | 0.0032843 | 0.045824 | 0.019213 | 0.089878 | 0.0067203 | 0.0020161 | 0.007467 | 0.12529 | 50.3394 | 49.2893 | -144.8757 | -8.1343 | -0.35117 | -0.61322 | -0.54579 | 0.002424 | 0.12258 | 6.1791
14 | 40.6798 | 0.034696 | 0.03005 | 0.0032864 | 0.049112 | 0.019226 | 0.089851 | 0.0067276 | 0.0020183 | 0.0074752 | 0.1253 | 50.2857 | 49.3202 | -144.7896 | -8.1176 | -0.3779 | -0.61544 | -0.54288 | 0.00261 | 0.12239 | 6.1791
15 | 40.6488 | 0.03719 | 0.032193 | 0.0032885 | 0.052403 | 0.019238 | 0.089824 | 0.006735 | 0.0020205 | 0.0074833 | 0.1253 | 50.2319 | 49.3512 | -144.7035 | -8.1008 | -0.4046 | -0.61766 | -0.53997 | 0.0027961 | 0.1222 | 6.1791
16 | 40.6178 | 0.039687 | 0.034336 | 0.0032905 | 0.055696 | 0.01925 | 0.089797 | 0.0067424 | 0.0020227 | 0.0074915 | 0.1253 | 50.1782 | 49.3822 | -144.6174 | -8.084 | -0.43125 | -0.61987 | -0.53707 | 0.002982 | 0.12202 | 6.1791
17 | 40.5868 | 0.042187 | 0.036479 | 0.0032926 | 0.05899 | 0.019262 | 0.08977 | 0.0067498 | 0.0020249 | 0.0074997 | 0.12531 | 50.1245 | 49.4132 | -144.5315 | -8.0672 | -0.45787 | -0.62208 | -0.53417 | 0.003168 | 0.12183 | 6.1791
18 | 40.5558 | 0.04469 | 0.038621 | 0.0032947 | 0.062287 | 0.019274 | 0.089743 | 0.0067572 | 0.0020271 | 0.007508 | 0.12531 | 50.0708 | 49.4442 | -144.4456 | -8.0503 | -0.48445 | -0.62429 | -0.53127 | 0.0033539 | 0.12165 | 6.1791
19 | 40.5247 | 0.047195 | 0.040764 | 0.0032968 | 0.065586 | 0.019286 | 0.089716 | 0.0067646 | 0.0020294 | 0.0075162 | 0.12531 | 50.0171 | 49.4753 | -144.3597 | -8.0334 | -0.51099 | -0.62649 | -0.52838 | 0.0035397 | 0.12146 | 6.1791
20 | 40.4937 | 0.049703 | 0.042907 | 0.0032989 | 0.068887 | 0.019298 | 0.089689 | 0.006772 | 0.0020316 | 0.0075244 | 0.12532 | 49.9634 | 49.5063 | -144.2739 | -8.0164 | -0.53749 | -0.62869 | -0.5255 | 0.0037255 | 0.12127 | 6.1791
21 | 40.4626 | 0.052214 | 0.04505 | 0.003301 | 0.07219 | 0.019311 | 0.089662 | 0.0067794 | 0.0020338 | 0.0075327 | 0.12532 | 49.9097 | 49.5374 | -144.1881 | -7.9994 | -0.56395 | -0.63089 | -0.52261 | 0.0039112 | 0.12109 | 6.1791
22 | 40.4315 | 0.054728 | 0.047193 | 0.0033031 | 0.075495 | 0.019323 | 0.089634 | 0.0067869 | 0.0020361 | 0.007541 | 0.12532 | 49.8559 | 49.5685 | -144.1025 | -7.9823 | -0.59038 | -0.63309 | -0.51973 | 0.0040969 | 0.1209 | 6.1791
23 | 40.4003 | 0.057244 | 0.049336 | 0.0033052 | 0.078802 | 0.019335 | 0.089607 | 0.0067944 | 0.0020383 | 0.0075493 | 0.12532 | 49.8022 | 49.5997 | -144.0168 | -7.9652 | -0.61676 | -0.63528 | -0.51686 | 0.0042826 | 0.12072 | 6.1791
24 | 40.3692 | 0.059764 | 0.051479 | 0.0033073 | 0.082112 | 0.019348 | 0.089579 | 0.0068019 | 0.0020406 | 0.0075576 | 0.12533 | 49.7486 | 49.6308 | -143.9312 | -7.9481 | -0.6431 | -0.63746 | -0.51399 | 0.0044681 | 0.12053 | 6.1791
25 | 40.338 | 0.062286 | 0.053621 | 0.0033094 | 0.085423 | 0.01936 | 0.089551 | 0.0068094 | 0.0020428 | 0.007566 | 0.12533 | 49.6949 | 49.662 | -143.8457 | -7.9309 | -0.66941 | -0.63965 | -0.51112 | 0.0046536 | 0.12035 | 6.1791
26 | 40.3068 | 0.06481 | 0.055764 | 0.0033115 | 0.088737 | 0.019373 | 0.089524 | 0.0068169 | 0.0020451 | 0.0075743 | 0.12533 | 49.6412 | 49.6932 | -143.7603 | -7.9137 | -0.69567 | -0.64183 | -0.50826 | 0.0048391 | 0.12016 | 6.1791
27 | 40.2756 | 0.067338 | 0.057907 | 0.0033137 | 0.092053 | 0.019385 | 0.089496 | 0.0068244 | 0.0020473 | 0.0075827 | 0.12534 | 49.5875 | 49.7244 | -143.6748 | -7.8964 | -0.72189 | -0.644 | -0.5054 | 0.0050245 | 0.11998 | 6.1791
28 | 40.2444 | 0.069868 | 0.06005 | 0.0033158 | 0.095371 | 0.019397 | 0.089468 | 0.0068319 | 0.0020496 | 0.0075911 | 0.12534 | 49.5338 | 49.7556 | -143.5895 | -7.8791 | -0.74808 | -0.64617 | -0.50254 | 0.0052098 | 0.11979 | 6.1791
29 | 40.2131 | 0.072401 | 0.062193 | 0.0033179 | 0.098691 | 0.01941 | 0.08944 | 0.0068395 | 0.0020519 | 0.0075994 | 0.12534 | 49.4801 | 49.7869 | -143.5042 | -7.8617 | -0.77422 | -0.64834 | -0.49969 | 0.0053951 | 0.1196 | 6.1791
30 | 40.1819 | 0.074937 | 0.064336 | 0.0033201 | 0.10201 | 0.019422 | 0.089412 | 0.0068471 | 0.0020541 | 0.0076079 | 0.12534 | 49.4264 | 49.8181 | -143.419 | -7.8443 | -0.80032 | -0.65051 | -0.49685 | 0.0055803 | 0.11942 | 6.1791
31 | 40.1506 | 0.077476 | 0.066479 | 0.0033222 | 0.10534 | 0.019435 | 0.089383 | 0.0068547 | 0.0020564 | 0.0076163 | 0.12535 | 49.3728 | 49.8494 | -143.3338 | -7.8269 | -0.82638 | -0.65267 | -0.494 | 0.0057654 | 0.11923 | 6.1791
32 | 40.1193 | 0.080018 | 0.068621 | 0.0033244 | 0.10866 | 0.019448 | 0.089355 | 0.0068623 | 0.0020587 | 0.0076247 | 0.12535 | 49.3191 | 49.8807 | -143.2487 | -7.8094 | -0.8524 | -0.65483 | -0.49116 | 0.0059505 | 0.11905 | 6.1791
33 | 40.0879 | 0.082562 | 0.070764 | 0.0033265 | 0.11199 | 0.01946 | 0.089327 | 0.0068699 | 0.002061 | 0.0076332 | 0.12535 | 49.2654 | 49.9121 | -143.1636 | -7.7919 | -0.87838 | -0.65698 | -0.48833 | 0.0061355 | 0.11886 | 6.1791
34 | 40.0566 | 0.085109 | 0.072907 | 0.0033287 | 0.11532 | 0.019473 | 0.089298 | 0.0068775 | 0.0020633 | 0.0076417 | 0.12535 | 49.2118 | 49.9434 | -143.0786 | -7.7743 | -0.90432 | -0.65913 | -0.4855 | 0.0063204 | 0.11868 | 6.1791
35 | 40.0252 | 0.087659 | 0.07505 | 0.0033309 | 0.11866 | 0.019486 | 0.08927 | 0.0068852 | 0.0020655 | 0.0076502 | 0.12536 | 49.1581 | 49.9748 | -142.9936 | -7.7567 | -0.93021 | -0.66127 | -0.48267 | 0.0065053 | 0.11849 | 6.1791
36 | 39.9938 | 0.090212 | 0.077193 | 0.003333 | 0.12199 | 0.019498 | 0.089241 | 0.0068928 | 0.0020678 | 0.0076587 | 0.12536 | 49.1045 | 50.0062 | -142.9087 | -7.739 | -0.95606 | -0.66342 | -0.47985 | 0.00669 | 0.11831 | 6.1791
37 | 39.9624 | 0.092768 | 0.079336 | 0.0033352 | 0.12533 | 0.019511 | 0.089212 | 0.0069005 | 0.0020701 | 0.0076672 | 0.12536 | 49.0508 | 50.0376 | -142.8239 | -7.7213 | -0.98188 | -0.66556 | -0.47704 | 0.0068747 | 0.11813 | 6.1791
38 | 39.931 | 0.095327 | 0.081479 | 0.0033374 | 0.12867 | 0.019524 | 0.089183 | 0.0069082 | 0.0020725 | 0.0076758 | 0.12536 | 48.9972 | 50.069 | -142.7391 | -7.7036 | -1.0076 | -0.66769 | -0.47422 | 0.0070593 | 0.11794 | 6.1791
39 | 39.8995 | 0.097888 | 0.083621 | 0.0033396 | 0.13201 | 0.019537 | 0.089154 | 0.0069159 | 0.0020748 | 0.0076843 | 0.12537 | 48.9435 | 50.1005 | -142.6544 | -7.6858 | -1.0334 | -0.66982 | -0.47141 | 0.0072439 | 0.11776 | 6.1791
40 | 39.868 | 0.10045 | 0.085764 | 0.0033418 | 0.13535 | 0.019549 | 0.089125 | 0.0069236 | 0.0020771 | 0.0076929 | 0.12537 | 48.8899 | 50.132 | -142.5697 | -7.668 | -1.0591 | -0.67195 | -0.46861 | 0.0074283 | 0.11757 | 6.1791
41 | 39.8365 | 0.10302 | 0.087907 | 0.003344 | 0.1387 | 0.019562 | 0.089096 | 0.0069314 | 0.0020794 | 0.0077015 | 0.12537 | 48.8362 | 50.1635 | -142.4851 | -7.6502 | -1.0847 | -0.67407 | -0.46581 | 0.0076127 | 0.11739 | 6.1791
42 | 39.805 | 0.10559 | 0.09005 | 0.0033462 | 0.14205 | 0.019575 | 0.089067 | 0.0069391 | 0.0020817 | 0.0077101 | 0.12537 | 48.7826 | 50.195 | -142.4006 | -7.6323 | -1.1103 | -0.67619 | -0.46301 | 0.007797 | 0.1172 | 6.1791
43 | 39.7735 | 0.10816 | 0.092193 | 0.0033484 | 0.1454 | 0.019588 | 0.089038 | 0.0069469 | 0.0020841 | 0.0077188 | 0.12538 | 48.7289 | 50.2265 | -142.3161 | -7.6143 | -1.1359 | -0.67831 | -0.46022 | 0.0079812 | 0.11702 | 6.1791
44 | 39.7419 | 0.11074 | 0.094336 | 0.0033506 | 0.14875 | 0.019601 | 0.089008 | 0.0069547 | 0.0020864 | 0.0077274 | 0.12538 | 48.6753 | 50.2581 | -142.2317 | -7.5964 | -1.1614 | -0.68042 | -0.45744 | 0.0081653 | 0.11683 | 6.1791
45 | 39.7104 | 0.11332 | 0.096479 | 0.0033528 | 0.15211 | 0.019614 | 0.088979 | 0.0069625 | 0.0020887 | 0.0077361 | 0.12538 | 48.6217 | 50.2896 | -142.1473 | -7.5783 | -1.1868 | -0.68253 | -0.45465 | 0.0083493 | 0.11665 | 6.1791
46 | 39.6788 | 0.1159 | 0.098621 | 0.0033551 | 0.15546 | 0.019627 | 0.088949 | 0.0069703 | 0.0020911 | 0.0077448 | 0.12538 | 48.5681 | 50.3212 | -142.063 | -7.5603 | -1.2123 | -0.68463 | -0.45188 | 0.0085333 | 0.11647 | 6.1791
47 | 39.6471 | 0.11848 | 0.10076 | 0.0033573 | 0.15882 | 0.01964 | 0.08892 | 0.0069781 | 0.0020934 | 0.0077535 | 0.12538 | 48.5144 | 50.3529 | -141.9788 | -7.5422 | -1.2376 | -0.68673 | -0.4491 | 0.0087171 | 0.11628 | 6.1791
48 | 39.6155 | 0.12107 | 0.10291 | 0.0033595 | 0.16219 | 0.019653 | 0.08889 | 0.006986 | 0.0020958 | 0.0077622 | 0.12539 | 48.4608 | 50.3845 | -141.8946 | -7.524 | -1.263 | -0.68882 | -0.44633 | 0.0089008 | 0.1161 | 6.1791
49 | 39.5838 | 0.12366 | 0.10505 | 0.0033618 | 0.16555 | 0.019666 | 0.08886 | 0.0069938 | 0.0020981 | 0.0077709 | 0.12539 | 48.4072 | 50.4162 | -141.8104 | -7.5059 | -1.2883 | -0.69092 | -0.44357 | 0.0090845 | 0.11592 | 6.1791
50 | 39.5521 | 0.12625 | 0.10719 | 0.003364 | 0.16892 | 0.01968 | 0.08883 | 0.0070017 | 0.0021005 | 0.0077797 | 0.12539 | 48.3536 | 50.4479 | -141.7264 | -7.4876 | -1.3135 | -0.693 | -0.44081 | 0.009268 | 0.11573 | 6.1791
51 | 39.5204 | 0.12885 | 0.10934 | 0.0033663 | 0.17229 | 0.019693 | 0.0888 | 0.0070096 | 0.0021029 | 0.0077884 | 0.12539 | 48.3 | 50.4796 | -141.6424 | -7.4694 | -1.3387 | -0.69509 | -0.43805 | 0.0094515 | 0.11555 | 6.1791
52 | 39.4887 | 0.13145 | 0.11148 | 0.0033685 | 0.17566 | 0.019706 | 0.08877 | 0.0070175 | 0.0021052 | 0.0077972 | 0.1254 | 48.2464 | 50.5113 | -141.5584 | -7.4511 | -1.3639 | -0.69717 | -0.4353 | 0.0096348 | 0.11537 | 6.1791
53 | 39.457 | 0.13405 | 0.11362 | 0.0033708 | 0.17903 | 0.019719 | 0.08874 | 0.0070254 | 0.0021076 | 0.007806 | 0.1254 | 48.1928 | 50.543 | -141.4745 | -7.4327 | -1.389 | -0.69924 | -0.43255 | 0.0098181 | 0.11518 | 6.1791
54 | 39.4252 | 0.13666 | 0.11576 | 0.0033731 | 0.1824 | 0.019732 | 0.088709 | 0.0070334 | 0.00211 | 0.0078148 | 0.1254 | 48.1392 | 50.5748 | -141.3907 | -7.4144 | -1.4141 | -0.70131 | -0.42981 | 0.010001 | 0.115 | 6.1791
55 | 39.3934 | 0.13926 | 0.11791 | 0.0033753 | 0.18578 | 0.019746 | 0.088679 | 0.0070413 | 0.0021124 | 0.0078237 | 0.1254 | 48.0856 | 50.6066 | -141.3069 | -7.3959 | -1.4391 | -0.70338 | -0.42707 | 0.010184 | 0.11482 | 6.1791
56 | 39.3616 | 0.14187 | 0.12005 | 0.0033776 | 0.18916 | 0.019759 | 0.088648 | 0.0070493 | 0.0021148 | 0.0078325 | 0.1254 | 48.032 | 50.6384 | -141.2232 | -7.3775 | -1.4641 | -0.70544 | -0.42434 | 0.010367 | 0.11463 | 6.1791
57 | 39.3298 | 0.14449 | 0.12219 | 0.0033799 | 0.19254 | 0.019772 | 0.088618 | 0.0070573 | 0.0021172 | 0.0078414 | 0.12541 | 47.9784 | 50.6702 | -141.1395 | -7.359 | -1.489 | -0.7075 | -0.42161 | 0.01055 | 0.11445 | 6.1791
58 | 39.2979 | 0.14711 | 0.12434 | 0.0033822 | 0.19593 | 0.019786 | 0.088587 | 0.0070653 | 0.0021196 | 0.0078503 | 0.12541 | 47.9248 | 50.7021 | -141.0559 | -7.3405 | -1.5139 | -0.70956 | -0.41889 | 0.010733 | 0.11427 | 6.1791
59 | 39.266 | 0.14973 | 0.12648 | 0.0033845 | 0.19932 | 0.019799 | 0.088556 | 0.0070733 | 0.002122 | 0.0078592 | 0.12541 | 47.8712 | 50.734 | -140.9724 | -7.3219 | -1.5388 | -0.71161 | -0.41617 | 0.010915 | 0.11408 | 6.1791
60 | 39.2341 | 0.15235 | 0.12862 | 0.0033868 | 0.2027 | 0.019813 | 0.088526 | 0.0070813 | 0.0021244 | 0.0078682 | 0.12541 | 47.8176 | 50.7659 | -140.8889 | -7.3033 | -1.5636 | -0.71366 | -0.41345 | 0.011098 | 0.1139 | 6.1791
61 | 39.2022 | 0.15497 | 0.13076 | 0.0033891 | 0.2061 | 0.019826 | 0.088495 | 0.0070894 | 0.0021268 | 0.0078771 | 0.12541 | 47.7641 | 50.7978 | -140.8055 | -7.2846 | -1.5883 | -0.7157 | -0.41075 | 0.01128 | 0.11372 | 6.1791
62 | 39.1703 | 0.1576 | 0.13291 | 0.0033914 | 0.20949 | 0.01984 | 0.088463 | 0.0070975 | 0.0021292 | 0.0078861 | 0.12542 | 47.7105 | 50.8297 | -140.7222 | -7.2659 | -1.613 | -0.71774 | -0.40804 | 0.011462 | 0.11354 | 6.1791
63 | 39.1383 | 0.16023 | 0.13505 | 0.0033938 | 0.21289 | 0.019854 | 0.088432 | 0.0071056 | 0.0021317 | 0.0078951 | 0.12542 | 47.6569 | 50.8617 | -140.6389 | -7.2472 | -1.6377 | -0.71977 | -0.40534 | 0.011644 | 0.11336 | 6.1791
64 | 39.1063 | 0.16287 | 0.13719 | 0.0033961 | 0.21628 | 0.019867 | 0.088401 | 0.0071137 | 0.0021341 | 0.0079041 | 0.12542 | 47.6034 | 50.8937 | -140.5556 | -7.2284 | -1.6623 | -0.7218 | -0.40264 | 0.011826 | 0.11317 | 6.1791
65 | 39.0743 | 0.16551 | 0.13934 | 0.0033984 | 0.21968 | 0.019881 | 0.08837 | 0.0071218 | 0.0021365 | 0.0079131 | 0.12542 | 47.5498 | 50.9257 | -140.4725 | -7.2096 | -1.6868 | -0.72383 | -0.39995 | 0.012008 | 0.11299 | 6.1791
66 | 39.0423 | 0.16815 | 0.14148 | 0.0034008 | 0.22309 | 0.019894 | 0.088338 | 0.0071299 | 0.002139 | 0.0079221 | 0.12542 | 47.4962 | 50.9577 | -140.3893 | -7.1908 | -1.7114 | -0.72585 | -0.39727 | 0.01219 | 0.11281 | 6.1791
67 | 39.0102 | 0.17079 | 0.14362 | 0.0034031 | 0.22649 | 0.019908 | 0.088307 | 0.0071381 | 0.0021414 | 0.0079312 | 0.12543 | 47.4427 | 50.9898 | -140.3063 | -7.1719 | -1.7358 | -0.72787 | -0.39459 | 0.012372 | 0.11263 | 6.1791
68 | 38.9781 | 0.17344 | 0.14576 | 0.0034055 | 0.2299 | 0.019922 | 0.088275 | 0.0071462 | 0.0021439 | 0.0079403 | 0.12543 | 47.3891 | 51.0219 | -140.2233 | -7.153 | -1.7603 | -0.72988 | -0.39191 | 0.012553 | 0.11245 | 6.1791
69 | 38.9461 | 0.17609 | 0.14791 | 0.0034078 | 0.23331 | 0.019936 | 0.088243 | 0.0071544 | 0.0021463 | 0.0079494 | 0.12543 | 47.3356 | 51.0539 | -140.1404 | -7.134 | -1.7846 | -0.73189 | -0.38924 | 0.012735 | 0.11227 | 6.1791
70 | 38.9139 | 0.17874 | 0.15005 | 0.0034102 | 0.23672 | 0.01995 | 0.088212 | 0.0071626 | 0.0021488 | 0.0079585 | 0.12543 | 47.282 | 51.0861 | -140.0575 | -7.115 | -1.809 | -0.73389 | -0.38657 | 0.012916 | 0.11208 | 6.1791
71 | 38.8818 | 0.1814 | 0.15219 | 0.0034126 | 0.24014 | 0.019963 | 0.08818 | 0.0071709 | 0.0021513 | 0.0079676 | 0.12543 | 47.2285 | 51.1182 | -139.9747 | -7.096 | -1.8332 | -0.73589 | -0.38391 | 0.013097 | 0.1119 | 6.1791
72 | 38.8496 | 0.18405 | 0.15434 | 0.0034149 | 0.24356 | 0.019977 | 0.088148 | 0.0071791 | 0.0021537 | 0.0079768 | 0.12543 | 47.1749 | 51.1504 | -139.892 | -7.0769 | -1.8575 | -0.73789 | -0.38125 | 0.013278 | 0.11172 | 6.1791
73 | 38.8174 | 0.18672 | 0.15648 | 0.0034173 | 0.24698 | 0.019991 | 0.088116 | 0.0071874 | 0.0021562 | 0.007986 | 0.12544 | 47.1214 | 51.1826 | -139.8093 | -7.0578 | -1.8817 | -0.73988 | -0.3786 | 0.013459 | 0.11154 | 6.1791
74 | 38.7852 | 0.18938 | 0.15862 | 0.0034197 | 0.2504 | 0.020005 | 0.088083 | 0.0071956 | 0.0021587 | 0.0079951 | 0.12544 | 47.0678 | 51.2148 | -139.7267 | -7.0387 | -1.9058 | -0.74186 | -0.37595 | 0.013639 | 0.11136 | 6.1791
75 | 38.753 | 0.19205 | 0.16076 | 0.0034221 | 0.25382 | 0.020019 | 0.088051 | 0.0072039 | 0.0021612 | 0.0080044 | 0.12544 | 47.0143 | 51.247 | -139.6441 | -7.0195 | -1.9299 | -0.74384 | -0.37331 | 0.01382 | 0.11118 | 6.1791
76 | 38.7208 | 0.19472 | 0.16291 | 0.0034245 | 0.25725 | 0.020033 | 0.088019 | 0.0072122 | 0.0021637 | 0.0080136 | 0.12544 | 46.9608 | 51.2792 | -139.5616 | -7.0003 | -1.9539 | -0.74582 | -0.37067 | 0.014 | 0.111 | 6.1791
77 | 38.6885 | 0.1974 | 0.16505 | 0.0034269 | 0.26068 | 0.020047 | 0.087986 | 0.0072206 | 0.0021662 | 0.0080228 | 0.12544 | 46.9072 | 51.3115 | -139.4792 | -6.981 | -1.9779 | -0.7478 | -0.36804 | 0.014181 | 0.11082 | 6.1791
78 | 38.6562 | 0.20007 | 0.16719 | 0.0034293 | 0.26411 | 0.020061 | 0.087954 | 0.0072289 | 0.0021687 | 0.0080321 | 0.12544 | 46.8537 | 51.3438 | -139.3968 | -6.9617 | -2.0018 | -0.74976 | -0.36541 | 0.014361 | 0.11064 | 6.1791
79 | 38.6239 | 0.20275 | 0.16934 | 0.0034317 | 0.26754 | 0.020076 | 0.087921 | 0.0072373 | 0.0021712 | 0.0080414 | 0.12545 | 46.8002 | 51.3761 | -139.3145 | -6.9424 | -2.0257 | -0.75173 | -0.36279 | 0.014541 | 0.11046 | 6.1791
80 | 38.5915 | 0.20544 | 0.17148 | 0.0034342 | 0.27098 | 0.02009 | 0.087888 | 0.0072456 | 0.0021737 | 0.0080507 | 0.12545 | 46.7467 | 51.4085 | -139.2323 | -6.923 | -2.0496 | -0.75369 | -0.36017 | 0.014721 | 0.11028 | 6.1791
81 | 38.5591 | 0.20812 | 0.17362 | 0.0034366 | 0.27442 | 0.020104 | 0.087855 | 0.007254 | 0.0021762 | 0.00806 | 0.12545 | 46.6932 | 51.4409 | -139.1501 | -6.9036 | -2.0734 | -0.75564 | -0.35756 | 0.0149 | 0.1101 | 6.1791
82 | 38.5268 | 0.21081 | 0.17576 | 0.003439 | 0.27786 | 0.020118 | 0.087822 | 0.0072625 | 0.0021787 | 0.0080694 | 0.12545 | 46.6397 | 51.4732 | -139.068 | -6.8842 | -2.0971 | -0.75759 | -0.35495 | 0.01508 | 0.10992 | 6.1791
83 | 38.4943 | 0.21351 | 0.17791 | 0.0034415 | 0.28131 | 0.020133 | 0.087789 | 0.0072709 | 0.0021813 | 0.0080788 | 0.12545 | 46.5861 | 51.5057 | -138.9859 | -6.8647 | -2.1208 | -0.75954 | -0.35235 | 0.015259 | 0.10974 | 6.1791
84 | 38.4619 | 0.2162 | 0.18005 | 0.0034439 | 0.28475 | 0.020147 | 0.087756 | 0.0072793 | 0.0021838 | 0.0080882 | 0.12545 | 46.5326 | 51.5381 | -138.9039 | -6.8452 | -2.1444 | -0.76148 | -0.34975 | 0.015438 | 0.10956 | 6.1791
85 | 38.4294 | 0.2189 | 0.18219 | 0.0034464 | 0.2882 | 0.020161 | 0.087723 | 0.0072878 | 0.0021863 | 0.0080976 | 0.12546 | 46.4791 | 51.5706 | -138.822 | -6.8257 | -2.168 | -0.76342 | -0.34716 | 0.015617 | 0.10938 | 6.1791
86 | 38.397 | 0.2216 | 0.18434 | 0.0034488 | 0.29165 | 0.020176 | 0.08769 | 0.0072963 | 0.0021889 | 0.008107 | 0.12546 | 46.4256 | 51.603 | -138.7401 | -6.8061 | -2.1916 | -0.76535 | -0.34457 | 0.015796 | 0.1092 | 6.1791
87 | 38.3645 | 0.22431 | 0.18648 | 0.0034513 | 0.29511 | 0.02019 | 0.087656 | 0.0073048 | 0.0021914 | 0.0081165 | 0.12546 | 46.3721 | 51.6355 | -138.6583 | -6.7865 | -2.2151 | -0.76728 | -0.34199 | 0.015975 | 0.10902 | 6.1791
88 | 38.3319 | 0.22702 | 0.18862 | 0.0034538 | 0.29856 | 0.020205 | 0.087623 | 0.0073133 | 0.002194 | 0.0081259 | 0.12546 | 46.3186 | 51.6681 | -138.5765 | -6.7668 | -2.2385 | -0.7692 | -0.33941 | 0.016154 | 0.10885 | 6.1791
89 | 38.2994 | 0.22973 | 0.19076 | 0.0034563 | 0.30202 | 0.020219 | 0.087589 | 0.0073219 | 0.0021966 | 0.0081354 | 0.12546 | 46.2651 | 51.7006 | -138.4949 | -6.7472 | -2.2619 | -0.77112 | -0.33684 | 0.016332 | 0.10867 | 6.1791
90 | 38.2668 | 0.23244 | 0.19291 | 0.0034587 | 0.30548 | 0.020234 | 0.087555 | 0.0073304 | 0.0021991 | 0.0081449 | 0.12546 | 46.2117 | 51.7332 | -138.4132 | -6.7274 | -2.2852 | -0.77304 | -0.33427 | 0.01651 | 0.10849 | 6.1791
91 | 38.2342 | 0.23516 | 0.19505 | 0.0034612 | 0.30895 | 0.020248 | 0.087522 | 0.007339 | 0.0022017 | 0.0081545 | 0.12546 | 46.1582 | 51.7658 | -138.3317 | -6.7077 | -2.3085 | -0.77494 | -0.33171 | 0.016688 | 0.10831 | 6.1791
92 | 38.2016 | 0.23788 | 0.19719 | 0.0034637 | 0.31241 | 0.020263 | 0.087488 | 0.0073476 | 0.0022043 | 0.008164 | 0.12547 | 46.1047 | 51.7984 | -138.2502 | -6.6879 | -2.3318 | -0.77685 | -0.32915 | 0.016866 | 0.10813 | 6.1791
93 | 38.1689 | 0.24061 | 0.19934 | 0.0034663 | 0.31588 | 0.020278 | 0.087454 | 0.0073562 | 0.0022069 | 0.0081736 | 0.12547 | 46.0512 | 51.8311 | -138.1688 | -6.6681 | -2.3549 | -0.77875 | -0.3266 | 0.017044 | 0.10796 | 6.1791
94 | 38.1363 | 0.24334 | 0.20148 | 0.0034688 | 0.31935 | 0.020292 | 0.087419 | 0.0073649 | 0.0022095 | 0.0081832 | 0.12547 | 45.9977 | 51.8637 | -138.0874 | -6.6482 | -2.3781 | -0.78064 | -0.32406 | 0.017221 | 0.10778 | 6.1791
95 | 38.1036 | 0.24607 | 0.20362 | 0.0034713 | 0.32283 | 0.020307 | 0.087385 | 0.0073735 | 0.0022121 | 0.0081928 | 0.12547 | 45.9443 | 51.8964 | -138.0061 | -6.6283 | -2.4011 | -0.78253 | -0.32151 | 0.017399 | 0.1076 | 6.1791
96 | 38.0708 | 0.2488 | 0.20576 | 0.0034738 | 0.3263 | 0.020322 | 0.087351 | 0.0073822 | 0.0022147 | 0.0082024 | 0.12547 | 45.8908 | 51.9292 | -137.9249 | -6.6084 | -2.4242 | -0.78442 | -0.31898 | 0.017576 | 0.10742 | 6.1791
97 | 38.0381 | 0.25154 | 0.20791 | 0.0034763 | 0.32978 | 0.020337 | 0.087317 | 0.0073909 | 0.0022173 | 0.0082121 | 0.12547 | 45.8373 | 51.9619 | -137.8437 | -6.5884 | -2.4471 | -0.7863 | -0.31645 | 0.017753 | 0.10725 | 6.1791
98 | 38.0053 | 0.25428 | 0.21005 | 0.0034789 | 0.33326 | 0.020352 | 0.087282 | 0.0073996 | 0.0022199 | 0.0082218 | 0.12547 | 45.7839 | 51.9947 | -137.7626 | -6.5684 | -2.4701 | -0.78818 | -0.31392 | 0.01793 | 0.10707 | 6.1791
99 | 37.9725 | 0.25702 | 0.21219 | 0.0034814 | 0.33675 | 0.020366 | 0.087247 | 0.0074083 | 0.0022225 | 0.0082315 | 0.12548 | 45.7304 | 52.0275 | -137.6816 | -6.5484 | -2.4929 | -0.79005 | -0.31141 | 0.018106 | 0.10689 | 6.1791
100 | 37.9397 | 0.25977 | 0.21434 | 0.003484 | 0.34023 | 0.020381 | 0.087213 | 0.0074171 | 0.0022251 | 0.0082412 | 0.12548 | 45.6769 | 52.0603 | -137.6006 | -6.5283 | -2.5157 | -0.79191 | -0.30889 | 0.018283 | 0.10672 | 6.1791
101 | 37.9069 | 0.26252 | 0.21648 | 0.0034866 | 0.34372 | 0.020396 | 0.087178 | 0.0074258 | 0.0022278 | 0.0082509 | 0.12548 | 45.6235 | 52.0931 | -137.5197 | -6.5082 | -2.5385 | -0.79378 | -0.30638 | 0.018459 | 0.10654 | 6.1791
102 | 37.874 | 0.26527 | 0.21862 | 0.0034891 | 0.34721 | 0.020411 | 0.087143 | 0.0074346 | 0.0022304 | 0.0082607 | 0.12548 | 45.57 | 52.126 | -137.4388 | -6.4881 | -2.5612 | -0.79563 | -0.30388 | 0.018635 | 0.10636 | 6.1791
103 | 37.8411 | 0.26803 | 0.22076 | 0.0034917 | 0.35071 | 0.020426 | 0.087108 | 0.0074434 | 0.002233 | 0.0082705 | 0.12548 | 45.5166 | 52.1589 | -137.358 | -6.4679 | -2.5839 | -0.79748 | -0.30138 | 0.018811 | 0.10619 | 6.1791
104 | 37.8082 | 0.27079 | 0.22291 | 0.0034943 | 0.35421 | 0.020442 | 0.087073 | 0.0074523 | 0.0022357 | 0.0082803 | 0.12548 | 45.4631 | 52.1918 | -137.2773 | -6.4478 | -2.6065 | -0.79933 | -0.29889 | 0.018987 | 0.10601 | 6.1791
105 | 37.7753 | 0.27355 | 0.22505 | 0.0034969 | 0.3577 | 0.020457 | 0.087038 | 0.0074611 | 0.0022383 | 0.0082901 | 0.12548 | 45.4097 | 52.2247 | -137.1967 | -6.4275 | -2.629 | -0.80117 | -0.2964 | 0.019162 | 0.10584 | 6.1791
106 | 37.7423 | 0.27632 | 0.22719 | 0.0034995 | 0.36121 | 0.020472 | 0.087002 | 0.00747 | 0.002241 | 0.0083 | 0.12549 | 45.3562 | 52.2577 | -137.1161 | -6.4073 | -2.6515 | -0.80301 | -0.29392 | 0.019338 | 0.10566 | 6.1791
107 | 37.7094 | 0.27909 | 0.22934 | 0.0035021 | 0.36471 | 0.020487 | 0.086967 | 0.0074789 | 0.0022437 | 0.0083098 | 0.12549 | 45.3028 | 52.2906 | -137.0356 | -6.387 | -2.6739 | -0.80484 | -0.29144 | 0.019513 | 0.10549 | 6.1791
108 | 37.6763 | 0.28186 | 0.23148 | 0.0035047 | 0.36822 | 0.020502 | 0.086932 | 0.0074878 | 0.0022463 | 0.0083197 | 0.12549 | 45.2494 | 52.3237 | -136.9551 | -6.3666 | -2.6963 | -0.80667 | -0.28897 | 0.019688 | 0.10531 | 6.1791
109 | 37.6433 | 0.28464 | 0.23362 | 0.0035073 | 0.37173 | 0.020518 | 0.086896 | 0.0074967 | 0.002249 | 0.0083297 | 0.12549 | 45.1959 | 52.3567 | -136.8747 | -6.3463 | -2.7187 | -0.80849 | -0.28651 | 0.019862 | 0.10514 | 6.1791
110 | 37.6103 | 0.28742 | 0.23576 | 0.0035099 | 0.37524 | 0.020533 | 0.08686 | 0.0075056 | 0.0022517 | 0.0083396 | 0.12549 | 45.1425 | 52.3897 | -136.7944 | -6.3259 | -2.7409 | -0.81031 | -0.28405 | 0.020037 | 0.10496 | 6.1791
111 | 37.5772 | 0.2902 | 0.23791 | 0.0035125 | 0.37876 | 0.020548 | 0.086824 | 0.0075146 | 0.0022544 | 0.0083496 | 0.12549 | 45.0891 | 52.4228 | -136.7141 | -6.3054 | -2.7632 | -0.81212 | -0.28159 | 0.020211 | 0.10479 | 6.1791
112 | 37.5441 | 0.29299 | 0.24005 | 0.0035152 | 0.38227 | 0.020564 | 0.086789 | 0.0075236 | 0.0022571 | 0.0083596 | 0.12549 | 45.0357 | 52.4559 | -136.6339 | -6.285 | -2.7853 | -0.81393 | -0.27915 | 0.020385 | 0.10461 | 6.1791
113 | 37.5109 | 0.29578 | 0.24219 | 0.0035178 | 0.38579 | 0.020579 | 0.086753 | 0.0075326 | 0.0022598 | 0.0083696 | 0.12549 | 44.9822 | 52.4891 | -136.5538 | -6.2645 | -2.8074 | -0.81573 | -0.2767 | 0.020559 | 0.10444 | 6.1791
114 | 37.4778 | 0.29857 | 0.24434 | 0.0035205 | 0.38932 | 0.020595 | 0.086716 | 0.0075416 | 0.0022625 | 0.0083796 | 0.12549 | 44.9288 | 52.5222 | -136.4737 | -6.244 | -2.8295 | -0.81753 | -0.27426 | 0.020733 | 0.10427 | 6.1791
115 | 37.4446 | 0.30137 | 0.24648 | 0.0035231 | 0.39284 | 0.02061 | 0.08668 | 0.0075507 | 0.0022652 | 0.0083896 | 0.1255 | 44.8754 | 52.5554 | -136.3937 | -6.2234 | -2.8515 | -0.81932 | -0.27183 | 0.020906 | 0.10409 | 6.1791
116 | 37.4114 | 0.30417 | 0.24862 | 0.0035258 | 0.39637 | 0.020626 | 0.086644 | 0.0075597 | 0.0022679 | 0.0083997 | 0.1255 | 44.822 | 52.5886 | -136.3138 | -6.2028 | -2.8734 | -0.8211 | -0.26941 | 0.021079 | 0.10392 | 6.1791
117 | 37.3782 | 0.30697 | 0.25076 | 0.0035285 | 0.3999 | 0.020642 | 0.086608 | 0.0075688 | 0.0022706 | 0.0084098 | 0.1255 | 44.7686 | 52.6218 | -136.2339 | -6.1822 | -2.8953 | -0.82289 | -0.26699 | 0.021252 | 0.10375 | 6.1791
118 | 37.3449 | 0.30978 | 0.25291 | 0.0035312 | 0.40344 | 0.020657 | 0.086571 | 0.0075779 | 0.0022734 | 0.0084199 | 0.1255 | 44.7152 | 52.6551 | -136.1541 | -6.1616 | -2.9171 | -0.82466 | -0.26457 | 0.021425 | 0.10357 | 6.1791
119 | 37.3116 | 0.31259 | 0.25505 | 0.0035338 | 0.40697 | 0.020673 | 0.086534 | 0.0075871 | 0.0022761 | 0.0084301 | 0.1255 | 44.6618 | 52.6884 | -136.0744 | -6.1409 | -2.9389 | -0.82643 | -0.26216 | 0.021598 | 0.1034 | 6.1791
120 | 37.2783 | 0.3154 | 0.25719 | 0.0035365 | 0.41051 | 0.020689 | 0.086498 | 0.0075962 | 0.0022789 | 0.0084402 | 0.1255 | 44.6084 | 52.7217 | -135.9947 | -6.1202 | -2.9606 | -0.8282 | -0.25976 | 0.02177 | 0.10323 | 6.1791
121 | 37.245 | 0.31822 | 0.25934 | 0.0035392 | 0.41405 | 0.020705 | 0.086461 | 0.0076054 | 0.0022816 | 0.0084504 | 0.1255 | 44.555 | 52.755 | -135.9151 | -6.0994 | -2.9823 | -0.82996 | -0.25736 | 0.021942 | 0.10306 | 6.1791
122 | 37.2116 | 0.32104 | 0.26148 | 0.003542 | 0.4176 | 0.02072 | 0.086424 | 0.0076146 | 0.0022844 | 0.0084607 | 0.1255 | 44.5016 | 52.7884 | -135.8356 | -6.0786 | -3.0039 | -0.83172 | -0.25497 | 0.022114 | 0.10289 | 6.1791
123 | 37.1782 | 0.32386 | 0.26362 | 0.0035447 | 0.42115 | 0.020736 | 0.086387 | 0.0076238 | 0.0022871 | 0.0084709 | 0.12551 | 44.4482 | 52.8218 | -135.7561 | -6.0578 | -3.0254 | -0.83347 | -0.25258 | 0.022286 | 0.10271 | 6.1791
124 | 37.1448 | 0.32669 | 0.26576 | 0.0035474 | 0.4247 | 0.020752 | 0.08635 | 0.007633 | 0.0022899 | 0.0084812 | 0.12551 | 44.3948 | 52.8552 | -135.6767 | -6.037 | -3.0469 | -0.83521 | -0.2502 | 0.022457 | 0.10254 | 6.1791
125 | 37.1114 | 0.32952 | 0.26791 | 0.0035501 | 0.42825 | 0.020768 | 0.086313 | 0.0076423 | 0.0022927 | 0.0084914 | 0.12551 | 44.3414 | 52.8886 | -135.5974 | -6.0161 | -3.0684 | -0.83695 | -0.24783 | 0.022628 | 0.10237 | 6.1791
126 | 37.0779 | 0.33236 | 0.27005 | 0.0035529 | 0.43181 | 0.020784 | 0.086275 | 0.0076516 | 0.0022955 | 0.0085017 | 0.12551 | 44.288 | 52.9221 | -135.5181 | -5.9952 | -3.0897 | -0.83869 | -0.24546 | 0.022799 | 0.1022 | 6.1791
127 | 37.0444 | 0.33519 | 0.27219 | 0.0035556 | 0.43536 | 0.0208 | 0.086238 | 0.0076609 | 0.0022983 | 0.0085121 | 0.12551 | 44.2347 | 52.9556 | -135.439 | -5.9743 | -3.1111 | -0.84042 | -0.24309 | 0.02297 | 0.10203 | 6.1791
128 | 37.0109 | 0.33803 | 0.27434 | 0.0035584 | 0.43893 | 0.020817 | 0.086201 | 0.0076702 | 0.0023011 | 0.0085224 | 0.12551 | 44.1813 | 52.9891 | -135.3598 | -5.9534 | -3.1323 | -0.84214 | -0.24074 | 0.023141 | 0.10186 | 6.1791
129 | 36.9774 | 0.34088 | 0.27648 | 0.0035611 | 0.44249 | 0.020833 | 0.086163 | 0.0076795 | 0.0023039 | 0.0085328 | 0.12551 | 44.1279 | 53.0226 | -135.2808 | -5.9324 | -3.1535 | -0.84386 | -0.23839 | 0.023311 | 0.10169 | 6.1791
130 | 36.9438 | 0.34373 | 0.27862 | 0.0035639 | 0.44606 | 0.020849 | 0.086125 | 0.0076889 | 0.0023067 | 0.0085432 | 0.12551 | 44.0745 | 53.0562 | -135.2018 | -5.9114 | -3.1747 | -0.84557 | -0.23604 | 0.023481 | 0.10152 | 6.1791
131 | 36.9102 | 0.34658 | 0.28076 | 0.0035667 | 0.44963 | 0.020865 | 0.086087 | 0.0076983 | 0.0023095 | 0.0085537 | 0.12551 | 44.0212 | 53.0898 | -135.1228 | -5.8903 | -3.1957 | -0.84728 | -0.2337 | 0.023651 | 0.10135 | 6.1791
132 | 36.8766 | 0.34943 | 0.28291 | 0.0035695 | 0.4532 | 0.020881 | 0.086049 | 0.0077077 | 0.0023123 | 0.0085641 | 0.12551 | 43.9678 | 53.1234 | -135.044 | -5.8692 | -3.2168 | -0.84899 | -0.23137 | 0.02382 | 0.10118 | 6.1791
133 | 36.8429 | 0.35229 | 0.28505 | 0.0035723 | 0.45677 | 0.020898 | 0.086011 | 0.0077171 | 0.0023151 | 0.0085746 | 0.12552 | 43.9144 | 53.1571 | -134.9652 | -5.8481 | -3.2377 | -0.85068 | -0.22904 | 0.023989 | 0.10101 | 6.1791
134 | 36.8093 | 0.35515 | 0.28719 | 0.0035751 | 0.46035 | 0.020914 | 0.085973 | 0.0077266 | 0.002318 | 0.0085851 | 0.12552 | 43.8611 | 53.1907 | -134.8865 | -5.827 | -3.2586 | -0.85238 | -0.22672 | 0.024158 | 0.10084 | 6.1791
135 | 36.7756 | 0.35802 | 0.28934 | 0.0035779 | 0.46393 | 0.020931 | 0.085935 | 0.0077361 | 0.0023208 | 0.0085956 | 0.12552 | 43.8077 | 53.2244 | -134.8078 | -5.8058 | -3.2795 | -0.85406 | -0.2244 | 0.024327 | 0.10067 | 6.1791
136 | 36.7418 | 0.36089 | 0.29148 | 0.0035807 | 0.46751 | 0.020947 | 0.085897 | 0.0077456 | 0.0023237 | 0.0086062 | 0.12552 | 43.7544 | 53.2582 | -134.7292 | -5.7847 | -3.3003 | -0.85574 | -0.22209 | 0.024496 | 0.1005 | 6.1791
137 | 36.7081 | 0.36376 | 0.29362 | 0.0035835 | 0.4711 | 0.020964 | 0.085858 | 0.0077551 | 0.0023265 | 0.0086168 | 0.12552 | 43.701 | 53.2919 | -134.6507 | -5.7634 | -3.321 | -0.85742 | -0.21979 | 0.024664 | 0.10034 | 6.1791
138 | 36.6743 | 0.36663 | 0.29576 | 0.0035864 | 0.47469 | 0.02098 | 0.08582 | 0.0077646 | 0.0023294 | 0.0086274 | 0.12552 | 43.6477 | 53.3257 | -134.5723 | -5.7422 | -3.3417 | -0.85909 | -0.21749 | 0.024832 | 0.10017 | 6.1791
139 | 36.6405 | 0.36951 | 0.29791 | 0.0035892 | 0.47828 | 0.020997 | 0.085781 | 0.0077742 | 0.0023323 | 0.008638 | 0.12552 | 43.5943 | 53.3595 | -134.4939 | -5.7209 | -3.3623 | -0.86076 | -0.2152 | 0.025 | 0.1 | 6.1791
140 | 36.6067 | 0.3724 | 0.30005 | 0.0035921 | 0.48188 | 0.021013 | 0.085742 | 0.0077838 | 0.0023351 | 0.0086486 | 0.12552 | 43.541 | 53.3933 | -134.4156 | -5.6996 | -3.3828 | -0.86241 | -0.21291 | 0.025167 | 0.099833 | 6.1791
141 | 36.5728 | 0.37528 | 0.30219 | 0.0035949 | 0.48547 | 0.02103 | 0.085703 | 0.0077934 | 0.002338 | 0.0086593 | 0.12552 | 43.4876 | 53.4272 | -134.3373 | -5.6783 | -3.4033 | -0.86407 | -0.21063 | 0.025334 | 0.099666 | 6.1791
142 | 36.5389 | 0.37817 | 0.30434 | 0.0035978 | 0.48908 | 0.021047 | 0.085664 | 0.007803 | 0.0023409 | 0.00867 | 0.12553 | 43.4343 | 53.4611 | -134.2591 | -5.6569 | -3.4238 | -0.86572 | -0.20836 | 0.025501 | 0.099499 | 6.1791
143 | 36.505 | 0.38107 | 0.30648 | 0.0036006 | 0.49268 | 0.021064 | 0.085625 | 0.0078127 | 0.0023438 | 0.0086807 | 0.12553 | 43.381 | 53.495 | -134.181 | -5.6355 | -3.4441 | -0.86736 | -0.20609 | 0.025668 | 0.099332 | 6.1791
144 | 36.4711 | 0.38396 | 0.30862 | 0.0036035 | 0.49629 | 0.021081 | 0.085586 | 0.0078224 | 0.0023467 | 0.0086915 | 0.12553 | 43.3276 | 53.5289 | -134.103 | -5.6141 | -3.4644 | -0.869 | -0.20383 | 0.025834 | 0.099166 | 6.1791
145 | 36.4371 | 0.38686 | 0.31076 | 0.0036064 | 0.49989 | 0.021098 | 0.085547 | 0.0078321 | 0.0023496 | 0.0087023 | 0.12553 | 43.2743 | 53.5629 | -134.025 | -5.5927 | -3.4847 | -0.87063 | -0.20157 | 0.026 | 0.099 | 6.1791
146 | 36.4031 | 0.38977 | 0.31291 | 0.0036093 | 0.50351 | 0.021115 | 0.085508 | 0.0078418 | 0.0023525 | 0.0087131 | 0.12553 | 43.221 | 53.5969 | -133.9471 | -5.5712 | -3.5049 | -0.87226 | -0.19932 | 0.026166 | 0.098834 | 6.1791
147 | 36.3691 | 0.39268 | 0.31505 | 0.0036122 | 0.50712 | 0.021132 | 0.085468 | 0.0078515 | 0.0023555 | 0.0087239 | 0.12553 | 43.1676 | 53.6309 | -133.8693 | -5.5497 | -3.525 | -0.87388 | -0.19708 | 0.026332 | 0.098668 | 6.1791
148 | 36.3351 | 0.39559 | 0.31719 | 0.0036151 | 0.51074 | 0.021149 | 0.085428 | 0.0078613 | 0.0023584 | 0.0087348 | 0.12553 | 43.1143 | 53.6649 | -133.7915 | -5.5282 | -3.5451 | -0.87549 | -0.19484 | 0.026497 | 0.098503 | 6.1791
149 | 36.301 | 0.3985 | 0.31934 | 0.0036181 | 0.51436 | 0.021166 | 0.085389 | 0.0078711 | 0.0023613 | 0.0087457 | 0.12553 | 43.061 | 53.699 | -133.7139 | -5.5066 | -3.5651 | -0.8771 | -0.19261 | 0.026662 | 0.098338 | 6.1791
150 | 36.2669 | 0.40142 | 0.32148 | 0.003621 | 0.51799 | 0.021183 | 0.085349 | 0.0078809 | 0.0023643 | 0.0087566 | 0.12553 | 43.0077 | 53.7331 | -133.6362 | -5.485 | -3.585 | -0.8787 | -0.19039 | 0.026827 | 0.098173 | 6.1791
151 | 36.2327 | 0.40434 | 0.32362 | 0.0036239 | 0.52161 | 0.0212 | 0.085309 | 0.0078908 | 0.0023672 | 0.0087675 | 0.12553 | 42.9544 | 53.7673 | -133.5587 | -5.4634 | -3.6049 | -0.8803 | -0.18817 | 0.026991 | 0.098009 | 6.1791
152 | 36.1986 | 0.40727 | 0.32576 | 0.0036269 | 0.52524 | 0.021217 | 0.085269 | 0.0079006 | 0.0023702 | 0.0087785 | 0.12554 | 42.9011 | 53.8014 | -133.4812 | -5.4418 | -3.6247 | -0.88189 | -0.18595 | 0.027155 | 0.097845 | 6.1791
153 | 36.1644 | 0.4102 | 0.32791 | 0.0036298 | 0.52887 | 0.021235 | 0.085229 | 0.0079105 | 0.0023732 | 0.0087895 | 0.12554 | 42.8478 | 53.8356 | -133.4038 | -5.4201 | -3.6444 | -0.88348 | -0.18375 | 0.027319 | 0.097681 | 6.1791
154 | 36.1302 | 0.41313 | 0.33005 | 0.0036328 | 0.53251 | 0.021252 | 0.085189 | 0.0079205 | 0.0023761 | 0.0088005 | 0.12554 | 42.7945 | 53.8698 | -133.3264 | -5.3984 | -3.6641 | -0.88506 | -0.18155 | 0.027482 | 0.097518 | 6.1791
155 | 36.0959 | 0.41607 | 0.33219 | 0.0036358 | 0.53615 | 0.021269 | 0.085148 | 0.0079304 | 0.0023791 | 0.0088116 | 0.12554 | 42.7412 | 53.9041 | -133.2492 | -5.3767 | -3.6838 | -0.88664 | -0.17936 | 0.027646 | 0.097354 | 6.1791
156 | 36.0617 | 0.41901 | 0.33434 | 0.0036388 | 0.53979 | 0.021287 | 0.085108 | 0.0079404 | 0.0023821 | 0.0088226 | 0.12554 | 42.6879 | 53.9383 | -133.172 | -5.355 | -3.7033 | -0.88821 | -0.17717 | 0.027809 | 0.097191 | 6.1791
157 | 36.0274 | 0.42196 | 0.33648 | 0.0036418 | 0.54344 | 0.021304 | 0.085067 | 0.0079504 | 0.0023851 | 0.0088337 | 0.12554 | 42.6346 | 53.9726 | -133.0948 | -5.3332 | -3.7228 | -0.88977 | -0.17499 | 0.027971 | 0.097029 | 6.1791
158 | 35.993 | 0.4249 | 0.33862 | 0.0036448 | 0.54708 | 0.021322 | 0.085027 | 0.0079604 | 0.0023881 | 0.0088449 | 0.12554 | 42.5813 | 54.007 | -133.0178 | -5.3114 | -3.7423 | -0.89133 | -0.17281 | 0.028134 | 0.096866 | 6.1791
159 | 35.9587 | 0.42786 | 0.34076 | 0.0036478 | 0.55073 | 0.021339 | 0.084986 | 0.0079704 | 0.0023911 | 0.008856 | 0.12554 | 42.528 | 54.0413 | -132.9408 | -5.2896 | -3.7616 | -0.89288 | -0.17065 | 0.028296 | 0.096704 | 6.1791
160 | 35.9243 | 0.43081 | 0.34291 | 0.0036508 | 0.55439 | 0.021357 | 0.084945 | 0.0079805 | 0.0023941 | 0.0088672 | 0.12554 | 42.4747 | 54.0757 | -132.8639 | -5.2678 | -3.7809 | -0.89443 | -0.16848 | 0.028457 | 0.096543 | 6.1791
161 | 35.8899 | 0.43377 | 0.34505 | 0.0036538 | 0.55804 | 0.021375 | 0.084904 | 0.0079906 | 0.0023972 | 0.0088784 | 0.12554 | 42.4214 | 54.1101 | -132.787 | -5.2459 | -3.8002 | -0.89597 | -0.16633 | 0.028619 | 0.096381 | 6.1791
162 | 35.8554 | 0.43674 | 0.34719 | 0.0036568 | 0.5617 | 0.021393 | 0.084863 | 0.0080007 | 0.0024002 | 0.0088897 | 0.12555 | 42.3681 | 54.1446 | -132.7103 | -5.224 | -3.8194 | -0.8975 | -0.16418 | 0.02878 | 0.09622 | 6.1791
163 | 35.821 | 0.4397 | 0.34934 | 0.0036599 | 0.56537 | 0.02141 | 0.084822 | 0.0080108 | 0.0024032 | 0.0089009 | 0.12555 | 42.3148 | 54.179 | -132.6336 | -5.2021 | -3.8385 | -0.89903 | -0.16204 | 0.028941 | 0.096059 | 6.1791
164 | 35.7865 | 0.44267 | 0.35148 | 0.0036629 | 0.56903 | 0.021428 | 0.08478 | 0.008021 | 0.0024063 | 0.0089122 | 0.12555 | 42.2616 | 54.2135 | -132.5569 | -5.1802 | -3.8576 | -0.90055 | -0.1599 | 0.029101 | 0.095899 | 6.1791
165 | 35.7519 | 0.44565 | 0.35362 | 0.003666 | 0.5727 | 0.021446 | 0.084739 | 0.0080312 | 0.0024094 | 0.0089235 | 0.12555 | 42.2083 | 54.2481 | -132.4804 | -5.1582 | -3.8765 | -0.90207 | -0.15777 | 0.029261 | 0.095739 | 6.1791
166 | 35.7174 | 0.44863 | 0.35576 | 0.0036691 | 0.57637 | 0.021464 | 0.084697 | 0.0080414 | 0.0024124 | 0.0089349 | 0.12555 | 42.155 | 54.2826 | -132.4039 | -5.1362 | -3.8955 | -0.90358 | -0.15565 | 0.029421 | 0.095579 | 6.1791
167 | 35.6828 | 0.45161 | 0.35791 | 0.0036722 | 0.58005 | 0.021482 | 0.084656 | 0.0080516 | 0.0024155 | 0.0089463 | 0.12555 | 42.1017 | 54.3172 | -132.3274 | -5.1142 | -3.9143 | -0.90509 | -0.15353 | 0.029581 | 0.095419 | 6.1791
168 | 35.6482 | 0.45459 | 0.36005 | 0.0036752 | 0.58373 | 0.0215 | 0.084614 | 0.0080619 | 0.0024186 | 0.0089577 | 0.12555 | 42.0485 | 54.3518 | -132.2511 | -5.0922 | -3.9331 | -0.90658 | -0.15142 | 0.02974 | 0.09526 | 6.1791
169 | 35.6135 | 0.45758 | 0.36219 | 0.0036783 | 0.58741 | 0.021518 | 0.084572 | 0.0080722 | 0.0024217 | 0.0089691 | 0.12555 | 41.9952 | 54.3865 | -132.1748 | -5.0701 | -3.9519 | -0.90808 | -0.14932 | 0.029899 | 0.095101 | 6.1791
170 | 35.5789 | 0.46058 | 0.36434 | 0.0036814 | 0.59109 | 0.021536 | 0.08453 | 0.0080825 | 0.0024248 | 0.0089806 | 0.12555 | 41.942 | 54.4211 | -132.0986 | -5.048 | -3.9705 | -0.90956 | -0.14722 | 0.030057 | 0.094943 | 6.1791
171 | 35.5442 | 0.46357 | 0.36648 | 0.0036846 | 0.59478 | 0.021555 | 0.084488 | 0.0080929 | 0.0024279 | 0.0089921 | 0.12556 | 41.8887 | 54.4558 | -132.0225 | -5.0259 | -3.9891 | -0.91105 | -0.14513 | 0.030215 | 0.094785 | 6.1791
172 | 35.5094 | 0.46658 | 0.36862 | 0.0036877 | 0.59847 | 0.021573 | 0.084446 | 0.0081033 | 0.002431 | 0.0090036 | 0.12556 | 41.8354 | 54.4906 | -131.9464 | -5.0038 | -4.0077 | -0.91252 | -0.14305 | 0.030373 | 0.094627 | 6.1791
173 | 35.4747 | 0.46958 | 0.37076 | 0.0036908 | 0.60217 | 0.021591 | 0.084404 | 0.0081137 | 0.0024341 | 0.0090152 | 0.12556 | 41.7822 | 54.5253 | -131.8704 | -4.9816 | -4.0261 | -0.91399 | -0.14097 | 0.030531 | 0.094469 | 6.1791
174 | 35.4399 | 0.47259 | 0.37291 | 0.003694 | 0.60586 | 0.02161 | 0.084361 | 0.0081241 | 0.0024372 | 0.0090268 | 0.12556 | 41.7289 | 54.5601 | -131.7945 | -4.9595 | -4.0445 | -0.91545 | -0.1389 | 0.030688 | 0.094312 | 6.1791
175 | 35.4051 | 0.4756 | 0.37505 | 0.0036971 | 0.60956 | 0.021628 | 0.084319 | 0.0081345 | 0.0024404 | 0.0090384 | 0.12556 | 41.6757 | 54.5949 | -131.7187 | -4.9373 | -4.0629 | -0.91691 | -0.13684 | 0.030845 | 0.094155 | 6.1791
176 | 35.3702 | 0.47862 | 0.37719 | 0.0037003 | 0.61327 | 0.021647 | 0.084276 | 0.008145 | 0.0024435 | 0.00905 | 0.12556 | 41.6224 | 54.6298 | -131.6429 | -4.915 | -4.0811 | -0.91836 | -0.13478 | 0.031002 | 0.093998 | 6.1791
177 | 35.3353 | 0.48164 | 0.37934 | 0.0037035 | 0.61697 | 0.021665 | 0.084233 | 0.0081555 | 0.0024467 | 0.0090617 | 0.12556 | 41.5692 | 54.6647 | -131.5672 | -4.8928 | -4.0993 | -0.9198 | -0.13273 | 0.031158 | 0.093842 | 6.1791
178 | 35.3004 | 0.48466 | 0.38148 | 0.0037066 | 0.62068 | 0.021684 | 0.08419 | 0.0081661 | 0.0024498 | 0.0090734 | 0.12556 | 41.516 | 54.6996 | -131.4916 | -4.8705 | -4.1175 | -0.92124 | -0.13069 | 0.031314 | 0.093686 | 7.0255
179 | 35.2655 | 0.48769 | 0.38362 | 0.0037098 | 0.6244 | 0.021703 | 0.084147 | 0.0081766 | 0.002453 | 0.0090851 | 0.12556 | 41.4627 | 54.7345 | -131.416 | -4.8482 | -4.1355 | -0.92268 | -0.12865 | 0.031469 | 0.093531 | 7.0255
180 | 35.2305 | 0.49072 | 0.38576 | 0.003713 | 0.62811 | 0.021721 | 0.084104 | 0.0081872 | 0.0024562 | 0.0090969 | 0.12557 | 41.4095 | 54.7695 | -131.3405 | -4.8259 | -4.1535 | -0.9241 | -0.12662 | 0.031624 | 0.093376 | 7.0255
181 | 35.1955 | 0.49376 | 0.38791 | 0.0037163 | 0.63183 | 0.02174 | 0.084061 | 0.0081978 | 0.0024593 | 0.0091087 | 0.12557 | 41.3563 | 54.8045 | -131.2651 | -4.8036 | -4.1715 | -0.92552 | -0.1246 | 0.031779 | 0.093221 | 7.0255
182 | 35.1605 | 0.4968 | 0.39005 | 0.0037195 | 0.63556 | 0.021759 | 0.084018 | 0.0082085 | 0.0024625 | 0.0091205 | 0.12557 | 41.303 | 54.8395 | -131.1898 | -4.7812 | -4.1893 | -0.92694 | -0.12258 | 0.031933 | 0.093067 | 7.0255
183 | 35.1254 | 0.49985 | 0.39219 | 0.0037227 | 0.63928 | 0.021778 | 0.083975 | 0.0082191 | 0.0024657 | 0.0091324 | 0.12557 | 41.2498 | 54.8746 | -131.1145 | -4.7589 | -4.2071 | -0.92834 | -0.12057 | 0.032088 | 0.092912 | 7.0255
184 | 35.0903 | 0.50289 | 0.39434 | 0.0037259 | 0.64301 | 0.021797 | 0.083931 | 0.0082298 | 0.002469 | 0.0091443 | 0.12557 | 41.1966 | 54.9097 | -131.0393 | -4.7365 | -4.2249 | -0.92975 | -0.11857 | 0.032241 | 0.092759 | 7.0255
185 | 35.0552 | 0.50595 | 0.39648 | 0.0037292 | 0.64674 | 0.021816 | 0.083887 | 0.0082406 | 0.0024722 | 0.0091562 | 0.12557 | 41.1434 | 54.9448 | -130.9642 | -4.714 | -4.2425 | -0.93114 | -0.11657 | 0.032395 | 0.092605 | 7.0255
186 | 35.02 | 0.509 | 0.39862 | 0.0037325 | 0.65048 | 0.021835 | 0.083844 | 0.0082513 | 0.0024754 | 0.0091681 | 0.12557 | 41.0901 | 54.98 | -130.8892 | -4.6916 | -4.2601 | -0.93253 | -0.11458 | 0.032548 | 0.092452 | 7.0255
187 | 34.9848 | 0.51206 | 0.40076 | 0.0037357 | 0.65422 | 0.021854 | 0.0838 | 0.0082621 | 0.0024786 | 0.0091801 | 0.12557 | 41.0369 | 55.0152 | -130.8142 | -4.6691 | -4.2777 | -0.93391 | -0.1126 | 0.0327 | 0.0923 | 7.0255
188 | 34.9496 | 0.51513 | 0.40291 | 0.003739 | 0.65796 | 0.021873 | 0.083756 | 0.0082729 | 0.0024819 | 0.0091921 | 0.12558 | 40.9837 | 55.0504 | -130.7393 | -4.6466 | -4.2951 | -0.93529 | -0.11063 | 0.032853 | 0.092147 | 7.0255
189 | 34.9144 | 0.51819 | 0.40505 | 0.0037423 | 0.66171 | 0.021892 | 0.083712 | 0.0082838 | 0.0024851 | 0.0092042 | 0.12558 | 40.9305 | 55.0856 | -130.6645 | -4.6241 | -4.3125 | -0.93666 | -0.10866 | 0.033004 | 0.091996 | 7.0255
190 | 34.8791 | 0.52127 | 0.40719 | 0.0037456 | 0.66546 | 0.021912 | 0.083668 | 0.0082946 | 0.0024884 | 0.0092163 | 0.12558 | 40.8773 | 55.1209 | -130.5898 | -4.6016 | -4.3298 | -0.93802 | -0.1067 | 0.033156 | 0.091844 | 7.0255
191 | 34.8438 | 0.52434 | 0.40934 | 0.0037489 | 0.66921 | 0.021931 | 0.083623 | 0.0083055 | 0.0024917 | 0.0092284 | 0.12558 | 40.8241 | 55.1562 | -130.5151 | -4.5791 | -4.3471 | -0.93938 | -0.10474 | 0.033307 | 0.091693 | 7.0255
192 | 34.8085 | 0.52742 | 0.41148 | 0.0037522 | 0.67296 | 0.021951 | 0.083579 | 0.0083165 | 0.0024949 | 0.0092405 | 0.12558 | 40.7709 | 55.1915 | -130.4405 | -4.5565 | -4.3643 | -0.94073 | -0.10279 | 0.033458 | 0.091542 | 7.0255
193 | 34.7731 | 0.53051 | 0.41362 | 0.0037556 | 0.67672 | 0.02197 | 0.083534 | 0.0083274 | 0.0024982 | 0.0092527 | 0.12558 | 40.7177 | 55.2269 | -130.366 | -4.5339 | -4.3814 | -0.94208 | -0.10085 | 0.033608 | 0.091392 | 7.0255
194 | 34.7377 | 0.53359 | 0.41576 | 0.0037589 | 0.68048 | 0.02199 | 0.08349 | 0.0083384 | 0.0025015 | 0.0092649 | 0.12558 | 40.6645 | 55.2623 | -130.2915 | -4.5113 | -4.3984 | -0.94341 | -0.098918 | 0.033758 | 0.091242 | 7.0255
195 | 34.7022 | 0.53669 | 0.41791 | 0.0037623 | 0.68425 | 0.022009 | 0.083445 | 0.0083494 | 0.0025048 | 0.0092771 | 0.12559 | 40.6113 | 55.2978 | -130.2171 | -4.4887 | -4.4154 | -0.94475 | -0.096992 | 0.033908 | 0.091092 | 7.0255
196 | 34.6668 | 0.53978 | 0.42005 | 0.0037656 | 0.68802 | 0.022029 | 0.0834 | 0.0083605 | 0.0025081 | 0.0092894 | 0.12559 | 40.5581 | 55.3332 | -130.1428 | -4.4661 | -4.4323 | -0.94607 | -0.095072 | 0.034057 | 0.090943 | 7.0255
197 | 34.6313 | 0.54288 | 0.42219 | 0.003769 | 0.69179 | 0.022049 | 0.083355 | 0.0083715 | 0.0025115 | 0.0093017 | 0.12559 | 40.5049 | 55.3687 | -130.0686 | -4.4434 | -4.4491 | -0.94739 | -0.093159 | 0.034206 | 0.090794 | 7.0255
198 | 34.5958 | 0.54599 | 0.42434 | 0.0037724 | 0.69557 | 0.022068 | 0.08331 | 0.0083826 | 0.0025148 | 0.009314 | 0.12559 | 40.4517 | 55.4042 | -129.9945 | -4.4207 | -4.4659 | -0.9487 | -0.091253 | 0.034354 | 0.090646 | 7.0255
199 | 34.5602 | 0.5491 | 0.42648 | 0.0037758 | 0.69935 | 0.022088 | 0.083265 | 0.0083938 | 0.0025181 | 0.0093264 | 0.12559 | 40.3986 | 55.4398 | -129.9204 | -4.398 | -4.4826 | -0.95001 | -0.089354 | 0.034502 | 0.090498 | 7.0255
200 | 34.5246 | 0.55221 | 0.42862 | 0.0037792 | 0.70313 | 0.022108 | 0.083219 | 0.0084049 | 0.0025215 | 0.0093388 | 0.12559 | 40.3454 | 55.4754 | -129.8464 | -4.3753 | -4.4992 | -0.95131 | -0.087463 | 0.03465 | 0.09035 | 7.0255
201 | 34.489 | 0.55533 | 0.43076 | 0.0037826 | 0.70691 | 0.022128 | 0.083174 | 0.0084161 | 0.0025248 | 0.0093513 | 0.12559 | 40.2922 | 55.511 | -129.7724 | -4.3526 | -4.5157 | -0.9526 | -0.085578 | 0.034797 | 0.090203 | 7.0255
202 | 34.4533 | 0.55845 | 0.43291 | 0.003786 | 0.7107 | 0.022148 | 0.083128 | 0.0084274 | 0.0025282 | 0.0093637 | 0.1256 | 40.239 | 55.5467 | -129.6986 | -4.3298 | -4.5322 | -0.95389 | -0.083701 | 0.034944 | 0.090056 | 7.0255
203 | 34.4176 | 0.56157 | 0.43505 | 0.0037895 | 0.7145 | 0.022168 | 0.083083 | 0.0084386 | 0.0025316 | 0.0093762 | 0.1256 | 40.1858 | 55.5824 | -129.6248 | -4.307 | -4.5486 | -0.95517 | -0.081831 | 0.035091 | 0.089909 | 7.0255
204 | 34.3819 | 0.5647 | 0.43719 | 0.0037929 | 0.71829 | 0.022189 | 0.083037 | 0.0084499 | 0.002535 | 0.0093888 | 0.1256 | 40.1327 | 55.6181 | -129.5511 | -4.2842 | -4.565 | -0.95644 | -0.079968 | 0.035237 | 0.089763 | 7.0255
205 | 34.3461 | 0.56784 | 0.43934 | 0.0037964 | 0.72209 | 0.022209 | 0.082991 | 0.0084612 | 0.0025384 | 0.0094014 | 0.1256 | 40.0795 | 55.6539 | -129.4775 | -4.2614 | -4.5812 | -0.95771 | -0.078112 | 0.035382 | 0.089618 | 7.0255
206 | 34.3104 | 0.57098 | 0.44148 | 0.0037998 | 0.7259 | 0.022229 | 0.082945 | 0.0084726 | 0.0025418 | 0.009414 | 0.1256 | 40.0263 | 55.6896 | -129.4039 | -4.2386 | -4.5974 | -0.95897 | -0.076263 | 0.035528 | 0.089472 | 7.0255
207 | 34.2745 | 0.57412 | 0.44362 | 0.0038033 | 0.7297 | 0.022249 | 0.082899 | 0.0084839 | 0.0025452 | 0.0094266 | 0.1256 | 39.9732 | 55.7255 | -129.3305 | -4.2157 | -4.6135 | -0.96022 | -0.074421 | 0.035673 | 0.089327 | 7.0255
208 | 34.2387 | 0.57726 | 0.44576 | 0.0038068 | 0.73351 | 0.02227 | 0.082852 | 0.0084954 | 0.0025486 | 0.0094393 | 0.12561 | 39.92 | 55.7613 | -129.2571 | -4.1929 | -4.6296 | -0.96147 | -0.072587 | 0.035817 | 0.089183 | 7.0255
209 | 34.2028 | 0.58041 | 0.44791 | 0.0038103 | 0.73733 | 0.02229 | 0.082806 | 0.0085068 | 0.002552 | 0.009452 | 0.12561 | 39.8669 | 55.7972 | -129.1837 | -4.17 | -4.6456 | -0.96271 | -0.07076 | 0.035961 | 0.089039 | 7.0255
210 | 34.1669 | 0.58357 | 0.45005 | 0.0038138 | 0.74114 | 0.022311 | 0.082759 | 0.0085183 | 0.0025555 | 0.0094647 | 0.12561 | 39.8137 | 55.8331 | -129.1105 | -4.1471 | -4.6615 | -0.96394 | -0.06894 | 0.036105 | 0.088895 | 7.0255
211 | 34.1309 | 0.58673 | 0.45219 | 0.0038174 | 0.74497 | 0.022332 | 0.082713 | 0.0085298 | 0.0025589 | 0.0094775 | 0.12561 | 39.7605 | 55.8691 | -129.0373 | -4.1242 | -4.6773 | -0.96517 | -0.067128 | 0.036248 | 0.088752 | 7.0255
212 | 34.0949 | 0.58989 | 0.45434 | 0.0038209 | 0.74879 | 0.022352 | 0.082666 | 0.0085413 | 0.0025624 | 0.0094904 | 0.12561 | 39.7074 | 55.9051 | -128.9642 | -4.1013 | -4.6931 | -0.96639 | -0.065323 | 0.03639 | 0.08861 | 7.0255
213 | 34.0589 | 0.59306 | 0.45648 | 0.0038244 | 0.75262 | 0.022373 | 0.082619 | 0.0085529 | 0.0025659 | 0.0095032 | 0.12561 | 39.6542 | 55.9411 | -128.8912 | -4.0783 | -4.7087 | -0.9676 | -0.063525 | 0.036533 | 0.088467 | 7.0255
214 | 34.0229 | 0.59623 | 0.45862 | 0.003828 | 0.75645 | 0.022394 | 0.082572 | 0.0085645 | 0.0025693 | 0.0095161 | 0.12562 | 39.6011 | 55.9771 | -128.8183 | -4.0554 | -4.7244 | -0.96881 | -0.061735 | 0.036675 | 0.088325 | 7.0255
215 | 33.9868 | 0.59941 | 0.46076 | 0.0038316 | 0.76028 | 0.022415 | 0.082525 | 0.0085761 | 0.0025728 | 0.009529 | 0.12562 | 39.548 | 56.0132 | -128.7454 | -4.0324 | -4.7399 | -0.97001 | -0.059951 | 0.036816 | 0.088184 | 7.0255
216 | 33.9506 | 0.60259 | 0.46291 | 0.0038352 | 0.76412 | 0.022436 | 0.082478 | 0.0085878 | 0.0025763 | 0.009542 | 0.12562 | 39.4948 | 56.0494 | -128.6726 | -4.0094 | -4.7554 | -0.97121 | -0.058176 | 0.036957 | 0.088043 | 7.0255
217 | 33.9145 | 0.60577 | 0.46505 | 0.0038388 | 0.76797 | 0.022457 | 0.082431 | 0.0085995 | 0.0025798 | 0.009555 | 0.12562 | 39.4417 | 56.0855 | -128.5999 | -3.9864 | -4.7708 | -0.97239 | -0.056407 | 0.037098 | 0.087902 | 7.0255
218 | 33.8783 | 0.60896 | 0.46719 | 0.0038424 | 0.77181 | 0.022478 | 0.082383 | 0.0086112 | 0.0025834 | 0.009568 | 0.12562 | 39.3885 | 56.1217 | -128.5273 | -3.9633 | -4.7861 | -0.97357 | -0.054646 | 0.037238 | 0.087762 | 7.0255
219 | 33.8421 | 0.61216 | 0.46934 | 0.003846 | 0.77566 | 0.022499 | 0.082336 | 0.008623 | 0.0025869 | 0.0095811 | 0.12563 | 39.3354 | 56.1579 | -128.4547 | -3.9403 | -4.8013 | -0.97474 | -0.052893 | 0.037377 | 0.087623 | 7.0255
220 | 33.8058 | 0.61536 | 0.47148 | 0.0038496 | 0.77951 | 0.02252 | 0.082288 | 0.0086348 | 0.0025904 | 0.0095942 | 0.12563 | 39.2823 | 56.1942 | -128.3822 | -3.9173 | -4.8165 | -0.97591 | -0.051147 | 0.037517 | 0.087483 | 7.0255
221 | 33.7695 | 0.61856 | 0.47362 | 0.0038533 | 0.78337 | 0.022542 | 0.08224 | 0.0086466 | 0.002594 | 0.0096074 | 0.12563 | 39.2292 | 56.2305 | -128.3098 | -3.8942 | -4.8316 | -0.97707 | -0.049408 | 0.037656 | 0.087344 | 7.0255
222 | 33.7332 | 0.62176 | 0.47576 | 0.0038569 | 0.78723 | 0.022563 | 0.082192 | 0.0086585 | 0.0025975 | 0.0096205 | 0.12563 | 39.176 | 56.2668 | -128.2375 | -3.8711 | -4.8466 | -0.97822 | -0.047677 | 0.037794 | 0.087206 | 7.0255
223 | 33.6968 | 0.62498 | 0.47791 | 0.0038606 | 0.7911 | 0.022584 | 0.082144 | 0.0086704 | 0.0026011 | 0.0096338 | 0.12563 | 39.1229 | 56.3032 | -128.1652 | -3.848 | -4.8615 | -0.97937 | -0.045953 | 0.037932 | 0.087068 | 7.0255
224 | 33.6604 | 0.62819 | 0.48005 | 0.0038642 | 0.79496 | 0.022606 | 0.082096 | 0.0086823 | 0.0026047 | 0.009647 | 0.12564 | 39.0698 | 56.3396 | -128.0931 | -3.8249 | -4.8764 | -0.98051 | -0.044237 | 0.038069 | 0.086931 | 7.0255
225 | 33.624 | 0.63141 | 0.48219 | 0.0038679 | 0.79884 | 0.022627 | 0.082048 | 0.0086943 | 0.0026083 | 0.0096603 | 0.12564 | 39.0167 | 56.376 | -128.021 | -3.8017 | -4.8912 | -0.98164 | -0.042528 | 0.038206 | 0.086794 | 7.0255
226 | 33.5875 | 0.63464 | 0.48434 | 0.0038716 | 0.80271 | 0.022649 | 0.081999 | 0.0087063 | 0.0026119 | 0.0096737 | 0.12564 | 38.9636 | 56.4125 | -127.949 | -3.7786 | -4.9059 | -0.98276 | -0.040827 | 0.038343 | 0.086657 | 7.0255
227 | 33.551 | 0.63787 | 0.48648 | 0.0038754 | 0.80659 | 0.022671 | 0.081951 | 0.0087183 | 0.0026155 | 0.009687 | 0.12564 | 38.9104 | 56.449 | -127.877 | -3.7554 | -4.9206 | -0.98388 | -0.039134 | 0.038479 | 0.086521 | 7.0255
228 | 33.5145 | 0.6411 | 0.48862 | 0.0038791 | 0.81047 | 0.022693 | 0.081902 | 0.0087304 | 0.0026191 | 0.0097004 | 0.12564 | 38.8573 | 56.4855 | -127.8051 | -3.7323 | -4.9351 | -0.98499 | -0.037448 | 0.038615 | 0.086385 | 7.0255
229 | 33.4779 | 0.64434 | 0.49076 | 0.0038828 | 0.81436 | 0.022714 | 0.081853 | 0.0087425 | 0.0026228 | 0.0097139 | 0.12565 | 38.8042 | 56.5221 | -127.7334 | -3.7091 | -4.9496 | -0.9861 | -0.035769 | 0.03875 | 0.08625 | 7.0255
230 | 33.4413 | 0.64758 | 0.49291 | 0.0038866 | 0.81825 | 0.022736 | 0.081804 | 0.0087547 | 0.0026264 | 0.0097274 | 0.12565 | 38.7511 | 56.5587 | -127.6617 | -3.6859 | -4.964 | -0.98719 | -0.034099 | 0.038884 | 0.086116 | 7.0255
231 | 33.4047 | 0.65083 | 0.49505 | 0.0038903 | 0.82214 | 0.022758 | 0.081755 | 0.0087668 | 0.00263 | 0.0097409 | 0.12565 | 38.698 | 56.5953 | -127.59 | -3.6627 | -4.9784 | -0.98828 | -0.032435 | 0.039019 | 0.085981 | 7.0255
232 | 33.368 | 0.65408 | 0.49719 | 0.0038941 | 0.82604 | 0.022781 | 0.081706 | 0.008779 | 0.0026337 | 0.0097545 | 0.12565 | 38.6449 | 56.632 | -127.5185 | -3.6395 | -4.9926 | -0.98937 | -0.03078 | 0.039152 | 0.085848 | 7.0255
233 | 33.3313 | 0.65733 | 0.49934 | 0.0038979 | 0.82994 | 0.022803 | 0.081657 | 0.0087913 | 0.0026374 | 0.0097681 | 0.12566 | 38.5918 | 56.6687 | -127.447 | -3.6162 | -5.0068 | -0.99044 | -0.029132 | 0.039286 | 0.085714 | 7.0255
234 | 33.2946 | 0.66059 | 0.50148 | 0.0039017 | 0.83385 | 0.022825 | 0.081607 | 0.0088036 | 0.0026411 | 0.0097818 | 0.12566 | 38.5387 | 56.7054 | -127.3756 | -3.593 | -5.0209 | -0.99151 | -0.027492 | 0.039418 | 0.085582 | 7.0255
235 | 33.2578 | 0.66386 | 0.50362 | 0.0039055 | 0.83776 | 0.022847 | 0.081558 | 0.0088159 | 0.0026448 | 0.0097954 | 0.12566 | 38.4856 | 56.7422 | -127.3043 | -3.5697 | -5.035 | -0.99257 | -0.02586 | 0.039551 | 0.085449 | 7.0255
236 | 33.221 | 0.66713 | 0.50576 | 0.0039093 | 0.84167 | 0.02287 | 0.081508 | 0.0088283 | 0.0026485 | 0.0098092 | 0.12566 | 38.4325 | 56.779 | -127.2331 | -3.5464 | -5.0489 | -0.99363 | -0.024235 | 0.039683 | 0.085317 | 7.0255
237 | 33.1841 | 0.6704 | 0.50791 | 0.0039132 | 0.84559 | 0.022892 | 0.081459 | 0.0088406 | 0.0026522 | 0.0098229 | 0.12567 | 38.3795 | 56.8159 | -127.1619 | -3.5232 | -5.0628 | -0.99468 | -0.022618 | 0.039814 | 0.085186 | 7.0255
238 | 33.1472 | 0.67368 | 0.51005 | 0.003917 | 0.84951 | 0.022915 | 0.081409 | 0.0088531 | 0.0026559 | 0.0098368 | 0.12567 | 38.3264 | 56.8528 | -127.0908 | -3.4999 | -5.0766 | -0.99572 | -0.021009 | 0.039945 | 0.085055 | 7.0255
239 | 33.1103 | 0.67697 | 0.51219 | 0.0039209 | 0.85343 | 0.022937 | 0.081359 | 0.0088655 | 0.0026597 | 0.0098506 | 0.12567 | 38.2733 | 56.8897 | -127.0198 | -3.4766 | -5.0903 | -0.99675 | -0.019408 | 0.040075 | 0.084925 | 7.0255
240 | 33.0733 | 0.68025 | 0.51434 | 0.0039248 | 0.85736 | 0.02296 | 0.081308 | 0.008878 | 0.0026634 | 0.0098645 | 0.12567 | 38.2202 | 56.9267 | -126.9489 | -3.4532 | -5.104 | -0.99778 | -0.017814 | 0.040205 | 0.084795 | 7.0255
241 | 33.0363 | 0.68355 | 0.51648 | 0.0039287 | 0.8613 | 0.022983 | 0.081258 | 0.0088906 | 0.0026672 | 0.0098784 | 0.12568 | 38.1671 | 56.9637 | -126.8781 | -3.4299 | -5.1175 | -0.9988 | -0.016228 | 0.040334 | 0.084666 | 7.0255
242 | 32.9993 | 0.68684 | 0.51862 | 0.0039326 | 0.86523 | 0.023006 | 0.081208 | 0.0089032 | 0.0026709 | 0.0098924 | 0.12568 | 38.1141 | 57.0007 | -126.8073 | -3.4066 | -5.131 | -0.99981 | -0.014651 | 0.040463 | 0.084537 | 7.0255
243 | 32.9622 | 0.69015 | 0.52076 | 0.0039365 | 0.86917 | 0.023028 | 0.081157 | 0.0089158 | 0.0026747 | 0.0099064 | 0.12568 | 38.061 | 57.0378 | -126.7366 | -3.3832 | -5.1444 | -1.0008 | -0.01308 | 0.040592 | 0.084408 | 7.0255
244 | 32.9251 | 0.69345 | 0.52291 | 0.0039404 | 0.87312 | 0.023051 | 0.081107 | 0.0089284 | 0.0026785 | 0.0099205 | 0.12569 | 38.0079 | 57.0749 | -126.666 | -3.3599 | -5.1578 | -1.0018 | -0.011518 | 0.040719 | 0.084281 | 7.0255
245 | 32.8879 | 0.69676 | 0.52505 | 0.0039444 | 0.87707 | 0.023075 | 0.081056 | 0.0089411 | 0.0026823 | 0.0099346 | 0.12569 | 37.9549 | 57.1121 | -126.5955 | -3.3365 | -5.171 | -1.0028 | -0.0099639 | 0.040847 | 0.084153 | 7.0255
246 | 32.8507 | 0.70008 | 0.52719 | 0.0039483 | 0.88102 | 0.023098 | 0.081005 | 0.0089539 | 0.0026862 | 0.0099487 | 0.12569 | 37.9018 | 57.1493 | -126.5251 | -3.3131 | -5.1842 | -1.0038 | -0.0084175 | 0.040974 | 0.084026 | 7.0255
247 | 32.8135 | 0.7034 | 0.52934 | 0.0039523 | 0.88497 | 0.023121 | 0.080954 | 0.0089666 | 0.00269 | 0.0099629 | 0.12569 | 37.8487 | 57.1865 | -126.4547 | -3.2897 | -5.1973 | -1.0048 | -0.006879 | 0.0411 | 0.0839 | 7.0255
248 | 32.7763 | 0.70673 | 0.53148 | 0.0039563 | 0.88893 | 0.023144 | 0.080903 | 0.0089794 | 0.0026938 | 0.0099771 | 0.1257 | 37.7957 | 57.2237 | -126.3844 | -3.2663 | -5.2103 | -1.0057 | -0.0053484 | 0.041226 | 0.083774 | 7.0255
249 | 32.739 | 0.71006 | 0.53362 | 0.0039603 | 0.8929 | 0.023168 | 0.080852 | 0.0089923 | 0.0026977 | 0.0099914 | 0.1257 | 37.7426 | 57.261 | -126.3142 | -3.2429 | -5.2232 | -1.0067 | -0.0038258 | 0.041351 | 0.083649 | 7.0255
250 | 32.7016 | 0.71339 | 0.53576 | 0.0039643 | 0.89687 | 0.023191 | 0.0808 | 0.0090052 | 0.0027015 | 0.010006 | 0.1257 | 37.6896 | 57.2984 | -126.2441 | -3.2195 | -5.2361 | -1.0076 | -0.0023111 | 0.041476 | 0.083524 | 7.0255
251 | 32.6642 | 0.71673 | 0.53791 | 0.0039683 | 0.90084 | 0.023215 | 0.080749 | 0.0090181 | 0.0027054 | 0.01002 | 0.12571 | 37.6365 | 57.3358 | -126.1741 | -3.196 | -5.2489 | -1.0086 | -0.00080446 | 0.0416 | 0.0834 | 7.0255
252 | 32.6268 | 0.72008 | 0.54005 | 0.0039724 | 0.90482 | 0.023238 | 0.080697 | 0.009031 | 0.0027093 | 0.010034 | 0.12571 | 37.5834 | 57.3732 | -126.1041 | -3.1726 | -5.2616 | -1.0095 | 0 | 0.041724 | 0.083276 | 7.0255
253 | 32.5894 | 0.72343 | 0.54219 | 0.0039764 | 0.9088 | 0.023262 | 0.080645 | 0.0090441 | 0.0027132 | 0.010049 | 0.12571 | 37.5304 | 57.4106 | -126.0342 | -3.1492 | -5.2742 | -1.0105 | 0 | 0.041847 | 0.083153 | 7.0255
254 | 32.5519 | 0.72678 | 0.54434 | 0.0039805 | 0.91278 | 0.023286 | 0.080593 | 0.0090571 | 0.0027171 | 0.010063 | 0.12572 | 37.4774 | 57.4481 | -125.9644 | -3.1257 | -5.2867 | -1.0114 | 0 | 0.04197 | 0.08303 | 7.0255
255 | 32.5144 | 0.73014 | 0.54648 | 0.0039846 | 0.91677 | 0.02331 | 0.080541 | 0.0090702 | 0.0027211 | 0.010078 | 0.12572 | 37.4243 | 57.4856 | -125.8947 | -3.1022 | -5.2992 | -1.0123 | 0 | 0.042092 | 0.082908 | 7.0255
256 | 32.4768 | 0.73351 | 0.54862 | 0.0039887 | 0.92076 | 0.023334 | 0.080489 | 0.0090833 | 0.002725 | 0.010093 | 0.12572 | 37.3713 | 57.5232 | -125.8251 | -3.0788 | -5.3115 | -1.0132 | 0 | 0.042214 | 0.082786 | 7.0255
257 | 32.4392 | 0.73687 | 0.55076 | 0.0039928 | 0.92476 | 0.023358 | 0.080437 | 0.0090965 | 0.0027289 | 0.010107 | 0.12573 | 37.3182 | 57.5608 | -125.7555 | -3.0553 | -5.3238 | -1.0141 | 0 | 0.042335 | 0.082665 | 7.0255
258 | 32.4015 | 0.74025 | 0.55291 | 0.0039969 | 0.92876 | 0.023382 | 0.080385 | 0.0091097 | 0.0027329 | 0.010122 | 0.12573 | 37.2652 | 57.5985 | -125.686 | -3.0318 | -5.3361 | -1.015 | 0 | 0.042455 | 0.082545 | 7.0255
259 | 32.3639 | 0.74363 | 0.55505 | 0.0040011 | 0.93277 | 0.023406 | 0.080332 | 0.0091229 | 0.0027369 | 0.010137 | 0.12573 | 37.2122 | 57.6361 | -125.6166 | -3.0083 | -5.3482 | -1.0159 | 0 | 0.042575 | 0.082425 | 7.0255
260 | 32.3261 | 0.74701 | 0.55719 | 0.0040052 | 0.93678 | 0.023431 | 0.080279 | 0.0091362 | 0.0027409 | 0.010151 | 0.12574 | 37.1591 | 57.6739 | -125.5473 | -2.9848 | -5.3602 | -1.0168 | 0 | 0.042695 | 0.082305 | 7.0255
261 | 32.2884 | 0.7504 | 0.55934 | 0.0040094 | 0.94079 | 0.023455 | 0.080227 | 0.0091495 | 0.0027449 | 0.010166 | 0.12574 | 37.1061 | 57.7116 | -125.4781 | -2.9613 | -5.3722 | -1.0176 | 0 | 0.042814 | 0.082186 | 7.0255
262 | 32.2506 | 0.75379 | 0.56148 | 0.0040136 | 0.94481 | 0.023479 | 0.080174 | 0.0091629 | 0.0027489 | 0.010181 | 0.12575 | 37.0531 | 57.7494 | -125.4089 | -2.9378 | -5.3841 | -1.0185 | 0 | 0.042932 | 0.082068 | 7.0255
263 | 32.2127 | 0.75719 | 0.56362 | 0.0040178 | 0.94883 | 0.023504 | 0.080121 | 0.0091763 | 0.0027529 | 0.010196 | 0.12575 | 37.0001 | 57.7873 | -125.3399 | -2.9142 | -5.3959 | -1.0194 | 0 | 0.04305 | 0.08195 | 7.0255
264 | 32.1748 | 0.7606 | 0.56576 | 0.004022 | 0.95285 | 0.023529 | 0.080067 | 0.0091898 | 0.0027569 | 0.010211 | 0.12575 | 36.947 | 57.8252 | -125.2709 | -2.8907 | -5.4076 | -1.0202 | 0 | 0.043167 | 0.081833 | 7.0255
265 | 32.1369 | 0.764 | 0.56791 | 0.0040262 | 0.95689 | 0.023553 | 0.080014 | 0.0092033 | 0.002761 | 0.010226 | 0.12576 | 36.894 | 57.8631 | -125.202 | -2.8672 | -5.4192 | -1.0211 | 0 | 0.043284 | 0.081716 | 7.0255
266 | 32.099 | 0.76742 | 0.57005 | 0.0040305 | 0.96092 | 0.023578 | 0.079961 | 0.0092168 | 0.002765 | 0.010241 | 0.12576 | 36.841 | 57.901 | -125.1331 | -2.8436 | -5.4308 | -1.0219 | 0 | 0.0434 | 0.0816 | 7.0255
267 | 32.061 | 0.77084 | 0.57219 | 0.0040347 | 0.96496 | 0.023603 | 0.079907 | 0.0092304 | 0.0027691 | 0.010256 | 0.12577 | 36.788 | 57.939 | -125.0644 | -2.8201 | -5.4423 | -1.0227 | 0 | 0.043516 | 0.081484 | 7.0255
268 | 32.0229 | 0.77426 | 0.57434 | 0.004039 | 0.969 | 0.023628 | 0.079853 | 0.009244 | 0.0027732 | 0.010271 | 0.12577 | 36.735 | 57.9771 | -124.9957 | -2.7965 | -5.4537 | -1.0235 | 0 | 0.043631 | 0.081369 | 7.0255
269 | 31.9848 | 0.77769 | 0.57648 | 0.0040433 | 0.97305 | 0.023653 | 0.079799 | 0.0092577 | 0.0027773 | 0.010286 | 0.12577 | 36.682 | 58.0152 | -124.9271 | -2.773 | -5.465 | -1.0243 | 0 | 0.043745 | 0.081255 | 7.0255
270 | 31.9467 | 0.78112 | 0.57862 | 0.0040476 | 0.9771 | 0.023679 | 0.079745 | 0.0092714 | 0.0027814 | 0.010302 | 0.12578 | 36.629 | 58.0533 | -124.8587 | -2.7494 | -5.4762 | -1.0251 | 0 | 0.043859 | 0.081141 | 7.0255
271 | 31.9086 | 0.78456 | 0.58076 | 0.0040519 | 0.98116 | 0.023704 | 0.079691 | 0.0092852 | 0.0027855 | 0.010317 | 0.12578 | 36.5759 | 58.0914 | -124.7902 | -2.7259 | -5.4873 | -1.0259 | 0 | 0.043973 | 0.081027 | 7.0255
272 | 31.8704 | 0.78801 | 0.58291 | 0.0040563 | 0.98522 | 0.023729 | 0.079637 | 0.009299 | 0.0027897 | 0.010332 | 0.12579 | 36.5229 | 58.1296 | -124.7219 | -2.7023 | -5.4984 | -1.0267 | 0 | 0.044085 | 0.080915 | 7.0255
273 | 31.8321 | 0.79146 | 0.58505 | 0.0040606 | 0.98928 | 0.023755 | 0.079583 | 0.0093128 | 0.0027938 | 0.010348 | 0.12579 | 36.4699 | 58.1679 | -124.6537 | -2.6787 | -5.5094 | -1.0275 | 0 | 0.044197 | 0.080803 | 7.0255
274 | 31.7938 | 0.79491 | 0.58719 | 0.004065 | 0.99335 | 0.02378 | 0.079528 | 0.0093267 | 0.002798 | 0.010363 | 0.1258 | 36.4169 | 58.2062 | -124.5855 | -2.6551 | -5.5203 | -1.0283 | 0 | 0.044309 | 0.080691 | 7.0255
275 | 31.7555 | 0.79837 | 0.58934 | 0.0040694 | 0.99743 | 0.023806 | 0.079474 | 0.0093406 | 0.0028022 | 0.010378 | 0.1258 | 36.364 | 58.2445 | -124.5174 | -2.6315 | -5.5311 | -1.0291 | 0 | 0.04442 | 0.08058 | 7.0255
276 | 31.7171 | 0.80183 | 0.59148 | 0.0040738 | 1.0015 | 0.023832 | 0.079419 | 0.0093546 | 0.0028064 | 0.010394 | 0.12581 | 36.311 | 58.2829 | -124.4494 | -2.608 | -5.5418 | -1.0298 | 0 | 0.04453 | 0.08047 | 7.0255
277 | 31.6787 | 0.8053 | 0.59362 | 0.0040782 | 1.0056 | 0.023858 | 0.079364 | 0.0093686 | 0.0028106 | 0.01041 | 0.12581 | 36.258 | 58.3213 | -124.3815 | -2.5844 | -5.5524 | -1.0306 | 0 | 0.04464 | 0.08036 | 7.0255
278 | 31.6403 | 0.80878 | 0.59576 | 0.0040826 | 1.0097 | 0.023883 | 0.079309 | 0.0093827 | 0.0028148 | 0.010425 | 0.12582 | 36.205 | 58.3597 | -124.3137 | -2.5608 | -5.563 | -1.0313 | 0 | 0.044749 | 0.080251 | 7.0255
279 | 31.6018 | 0.81226 | 0.59791 | 0.0040871 | 1.0138 | 0.02391 | 0.079254 | 0.0093968 | 0.002819 | 0.010441 | 0.12582 | 36.152 | 58.3982 | -124.2459 | -2.5372 | -5.5734 | -1.032 | 0 | 0.044858 | 0.080142 | 7.0255
280 | 31.5632 | 0.81574 | 0.60005 | 0.0040916 | 1.0179 | 0.023936 | 0.079198 | 0.009411 | 0.0028233 | 0.010457 | 0.12582 | 36.099 | 58.4368 | -124.1782 | -2.5136 | -5.5838 | -1.0328 | 0 | 0.044966 | 0.080034 | 7.0255
281 | 31.5247 | 0.81924 | 0.60219 | 0.004096 | 1.022 | 0.023962 | 0.079143 | 0.0094252 | 0.0028276 | 0.010472 | 0.12583 | 36.046 | 58.4753 | -124.1106 | -2.49 | -5.5941 | -1.0335 | 0 | 0.045074 | 0.079926 | 7.0255
282 | 31.486 | 0.82273 | 0.60434 | 0.0041005 | 1.0261 | 0.023988 | 0.079087 | 0.0094395 | 0.0028318 | 0.010488 | 0.12584 | 35.993 | 58.514 | -124.0431 | -2.4664 | -5.6043 | -1.0342 | 0 | 0.04518 | 0.07982 | 7.0255
283 | 31.4474 | 0.82623 | 0.60648 | 0.0041051 | 1.0302 | 0.024015 | 0.079032 | 0.0094538 | 0.0028361 | 0.010504 | 0.12584 | 35.9401 | 58.5526 | -123.9757 | -2.4428 | -5.6144 | -1.0349 | 0 | 0.045287 | 0.079713 | 7.0255
284 | 31.4087 | 0.82974 | 0.60862 | 0.0041096 | 1.0343 | 0.024041 | 0.078976 | 0.0094681 | 0.0028404 | 0.01052 | 0.12585 | 35.8871 | 58.5913 | -123.9084 | -2.4191 | -5.6245 | -1.0356 | 0 | 0.045392 | 0.079608 | 7.0255
285 | 31.3699 | 0.83325 | 0.61076 | 0.0041142 | 1.0384 | 0.024068 | 0.07892 | 0.0094825 | 0.0028448 | 0.010536 | 0.12585 | 35.8341 | 58.6301 | -123.8411 | -2.3955 | -5.6344 | -1.0363 | 0 | 0.045497 | 0.079503 | 7.0255
286 | 31.3311 | 0.83677 | 0.61291 | 0.0041187 | 1.0425 | 0.024095 | 0.078864 | 0.009497 | 0.0028491 | 0.010552 | 0.12586 | 35.7812 | 58.6689 | -123.774 | -2.3719 | -5.6443 | -1.0369 | 0 | 0.045602 | 0.079398 | 7.0255
287 | 31.2923 | 0.84029 | 0.61505 | 0.0041233 | 1.0467 | 0.024121 | 0.078807 | 0.0095115 | 0.0028534 | 0.010568 | 0.12586 | 35.7282 | 58.7077 | -123.7069 | -2.3483 | -5.6541 | -1.0376 | 0 | 0.045705 | 0.079295 | 7.0255
288 | 31.2534 | 0.84382 | 0.61719 | 0.0041279 | 1.0508 | 0.024148 | 0.078751 | 0.009526 | 0.0028578 | 0.010584 | 0.12587 | 35.6752 | 58.7466 | -123.6399 | -2.3247 | -5.6638 | -1.0383 | 0 | 0.045809 | 0.079191 | 7.0255
289 | 31.2145 | 0.84735 | 0.61934 | 0.0041325 | 1.0549 | 0.024175 | 0.078694 | 0.0095406 | 0.0028622 | 0.010601 | 0.12587 | 35.6223 | 58.7855 | -123.573 | -2.3011 | -5.6734 | -1.0389 | 0 | 0.045911 | 0.079089 | 7.0255
290 | 31.1755 | 0.85089 | 0.62148 | 0.0041372 | 1.0591 | 0.024202 | 0.078638 | 0.0095552 | 0.0028666 | 0.010617 | 0.12588 | 35.5693 | 58.8245 | -123.5062 | -2.2775 | -5.6829 | -1.0396 | 0 | 0.046013 | 0.078987 | 7.0255
291 | 31.1365 | 0.85444 | 0.62362 | 0.0041418 | 1.0632 | 0.02423 | 0.078581 | 0.0095699 | 0.002871 | 0.010633 | 0.12588 | 35.5163 | 58.8635 | -123.4394 | -2.2538 | -5.6923 | -1.0402 | 0 | 0.046114 | 0.078886 | 7.0255
292 | 31.0975 | 0.85799 | 0.62576 | 0.0041465 | 1.0674 | 0.024257 | 0.078524 | 0.0095847 | 0.0028754 | 0.01065 | 0.12589 | 35.4634 | 58.9025 | -123.3727 | -2.2302 | -5.7017 | -1.0409 | 0 | 0.046215 | 0.078785 | 7.0255
293 | 31.0584 | 0.86154 | 0.62791 | 0.0041512 | 1.0715 | 0.024284 | 0.078467 | 0.0095995 | 0.0028798 | 0.010666 | 0.1259 | 35.4104 | 58.9416 | -123.3062 | -2.2066 | -5.7109 | -1.0415 | 0 | 0.046315 | 0.078685 | 7.0255
294 | 31.0192 | 0.8651 | 0.63005 | 0.0041559 | 1.0757 | 0.024312 | 0.07841 | 0.0096143 | 0.0028843 | 0.010683 | 0.1259 | 35.3575 | 58.9808 | -123.2397 | -2.183 | -5.7201 | -1.0421 | 0 | 0.046415 | 0.078585 | 7.0255
295 | 30.98 | 0.86867 | 0.63219 | 0.0041606 | 1.0799 | 0.02434 | 0.078352 | 0.0096292 | 0.0028888 | 0.010699 | 0.12591 | 35.3045 | 59.02 | -123.1733 | -2.1594 | -5.7292 | -1.0427 | 0 | 0.046513 | 0.078487 | 7.0255
296 | 30.9408 | 0.87224 | 0.63434 | 0.0041654 | 1.084 | 0.024367 | 0.078295 | 0.0096441 | 0.0028932 | 0.010716 | 0.12592 | 35.2516 | 59.0592 | -123.107 | -2.1358 | -5.7382 | -1.0433 | 0 | 0.046611 | 0.078389 | 7.0255
297 | 30.9015 | 0.87582 | 0.63648 | 0.0041701 | 1.0882 | 0.024395 | 0.078237 | 0.0096591 | 0.0028977 | 0.010732 | 0.12592 | 35.1986 | 59.0985 | -123.0407 | -2.1121 | -5.7471 | -1.0439 | 0 | 0.046709 | 0.078291 | 7.0255
298 | 30.8622 | 0.8794 | 0.63862 | 0.0041749 | 1.0924 | 0.024423 | 0.078179 | 0.0096742 | 0.0029023 | 0.010749 | 0.12593 | 35.1457 | 59.1378 | -122.9746 | -2.0885 | -5.7559 | -1.0445 | 0 | 0.046806 | 0.078194 | 7.0255
299 | 30.8228 | 0.88299 | 0.64076 | 0.0041797 | 1.0966 | 0.024451 | 0.078121 | 0.0096893 | 0.0029068 | 0.010766 | 0.12593 | 35.0928 | 59.1772 | -122.9085 | -2.0649 | -5.7646 | -1.045 | 0 | 0.046902 | 0.078098 | 7.0255
300 | 30.7834 | 0.88658 | 0.64291 | 0.0041845 | 1.1008 | 0.02448 | 0.078063 | 0.0097044 | 0.0029113 | 0.010783 | 0.12594 | 35.0398 | 59.2166 | -122.8425 | -2.0413 | -5.7733 | -1.0456 | 0 | 0.046997 | 0.078003 | 7.0255
301 | 30.744 | 0.89018 | 0.64505 | 0.0041894 | 1.1049 | 0.024508 | 0.078005 | 0.0097196 | 0.0029159 | 0.0108 | 0.12595 | 34.9869 | 59.256 | -122.7766 | -2.0177 | -5.7818 | -1.0462 | 0 | 0.047092 | 0.077908 | 7.0255
302 | 30.7045 | 0.89379 | 0.64719 | 0.0041942 | 1.1091 | 0.024536 | 0.077947 | 0.0097349 | 0.0029205 | 0.010817 | 0.12595 | 34.934 | 59.2955 | -122.7108 | -1.9941 | -5.7903 | -1.0467 | 0 | 0.047187 | 0.077813 | 7.0255
303 | 30.6649 | 0.8974 | 0.64934 | 0.0041991 | 1.1133 | 0.024565 | 0.077888 | 0.0097502 | 0.0029251 | 0.010834 | 0.12596 | 34.881 | 59.3351 | -122.6451 | -1.9705 | -5.7987 | -1.0473 | 0 | 0.04728 | 0.07772 | 7.0255
304 | 30.6253 | 0.90102 | 0.65148 | 0.004204 | 1.1176 | 0.024593 | 0.07783 | 0.0097656 | 0.0029297 | 0.010851 | 0.12597 | 34.8281 | 59.3747 | -122.5795 | -1.9469 | -5.807 | -1.0478 | 0 | 0.047373 | 0.077627 | 7.0255
305 | 30.5857 | 0.90464 | 0.65362 | 0.0042089 | 1.1218 | 0.024622 | 0.077771 | 0.009781 | 0.0029343 | 0.010868 | 0.12598 | 34.7752 | 59.4143 | -122.5139 | -1.9233 | -5.8152 | -1.0483 | 0 | 0.047465 | 0.077535 | 7.0255
306 | 30.546 | 0.90827 | 0.65576 | 0.0042138 | 1.126 | 0.024651 | 0.077712 | 0.0097964 | 0.0029389 | 0.010885 | 0.12598 | 34.7223 | 59.454 | -122.4484 | -1.8997 | -5.8233 | -1.0488 | 0 | 0.047557 | 0.077443 | 7.0255
307 | 30.5063 | 0.9119 | 0.65791 | 0.0042188 | 1.1302 | 0.02468 | 0.077653 | 0.009812 | 0.0029436 | 0.010902 | 0.12599 | 34.6693 | 59.4937 | -122.3831 | -1.8761 | -5.8313 | -1.0493 | 0 | 0.047648 | 0.077352 | 7.0255
308 | 30.4665 | 0.91554 | 0.66005 | 0.0042238 | 1.1344 | 0.024709 | 0.077594 | 0.0098275 | 0.0029483 | 0.010919 | 0.126 | 34.6164 | 59.5335 | -122.3178 | -1.8525 | -5.8392 | -1.0498 | 0 | 0.047738 | 0.077262 | 7.0255
309 | 30.4266 | 0.91919 | 0.66219 | 0.0042288 | 1.1387 | 0.024738 | 0.077534 | 0.0098432 | 0.002953 | 0.010937 | 0.12601 | 34.5635 | 59.5734 | -122.2526 | -1.829 | -5.847 | -1.0503 | 0 | 0.047827 | 0.077173 | 7.0255
310 | 30.3868 | 0.92284 | 0.66434 | 0.0042338 | 1.1429 | 0.024768 | 0.077475 | 0.0098589 | 0.0029577 | 0.010954 | 0.12601 | 34.5106 | 59.6132 | -122.1874 | -1.8054 | -5.8548 | -1.0508 | 0 | 0.047916 | 0.077084 | 7.0255
311 | 30.3468 | 0.9265 | 0.66648 | 0.0042388 | 1.1472 | 0.024797 | 0.077415 | 0.0098746 | 0.0029624 | 0.010972 | 0.12602 | 34.4577 | 59.6532 | -122.1224 | -1.7818 | -5.8624 | -1.0513 | 0 | 0.048004 | 0.076996 | 7.0255
312 | 30.3069 | 0.93016 | 0.66862 | 0.0042439 | 1.1514 | 0.024827 | 0.077355 | 0.0098904 | 0.0029671 | 0.010989 | 0.12603 | 34.4048 | 59.6931 | -122.0575 | -1.7583 | -5.87 | -1.0517 | 0 | 0.048092 | 0.076908 | 7.0255
313 | 30.2669 | 0.93383 | 0.67076 | 0.0042489 | 1.1557 | 0.024856 | 0.077295 | 0.0099063 | 0.0029719 | 0.011007 | 0.12604 | 34.3519 | 59.7331 | -121.9926 | -1.7347 | -5.8775 | -1.0522 | 0 | 0.048179 | 0.076821 | 7.0255
314 | 30.2268 | 0.9375 | 0.67291 | 0.004254 | 1.1599 | 0.024886 | 0.077235 | 0.0099222 | 0.0029767 | 0.011025 | 0.12604 | 34.2989 | 59.7732 | -121.9278 | -1.7111 | -5.8848 | -1.0527 | 0 | 0.048265 | 0.076735 | 7.0255
315 | 30.1867 | 0.94119 | 0.67505 | 0.0042591 | 1.1642 | 0.024916 | 0.077175 | 0.0099382 | 0.0029815 | 0.011042 | 0.12605 | 34.246 | 59.8133 | -121.8631 | -1.6876 | -5.8921 | -1.0531 | 0 | 0.04835 | 0.07665 | 7.0255
316 | 30.1465 | 0.94487 | 0.67719 | 0.0042643 | 1.1685 | 0.024946 | 0.077115 | 0.0099542 | 0.0029863 | 0.01106 | 0.12606 | 34.1931 | 59.8535 | -121.7985 | -1.664 | -5.8993 | -1.0535 | 0 | 0.048435 | 0.076565 | 7.0255
317 | 30.1063 | 0.94856 | 0.67934 | 0.0042694 | 1.1727 | 0.024976 | 0.077054 | 0.0099703 | 0.0029911 | 0.011078 | 0.12607 | 34.1402 | 59.8937 | -121.734 | -1.6405 | -5.9064 | -1.054 | 0 | 0.048519 | 0.076481 | 7.0255
318 | 30.066 | 0.95226 | 0.68148 | 0.0042746 | 1.177 | 0.025006 | 0.076993 | 0.0099864 | 0.0029959 | 0.011096 | 0.12608 | 34.0873 | 59.934 | -121.6696 | -1.617 | -5.9134 | -1.0544 | 0 | 0.048602 | 0.076398 | 7.0255
319 | 30.0257 | 0.95597 | 0.68362 | 0.0042798 | 1.1813 | 0.025037 | 0.076933 | 0.010003 | 0.0030008 | 0.011114 | 0.12609 | 34.0345 | 59.9743 | -121.6053 | -1.5934 | -5.9204 | -1.0548 | 0 | 0.048685 | 0.076315 | 7.0255
320 | 29.9854 | 0.95968 | 0.68576 | 0.004285 | 1.1856 | 0.025067 | 0.076872 | 0.010019 | 0.0030057 | 0.011132 | 0.1261 | 33.9816 | 60.0146 | -121.541 | -1.5699 | -5.9272 | -1.0552 | 0 | 0.048767 | 0.076233 | 7.0255
321 | 29.945 | 0.9634 | 0.68791 | 0.0042902 | 1.1899 | 0.025098 | 0.076811 | 0.010035 | 0.0030106 | 0.01115 | 0.1261 | 33.9287 | 60.055 | -121.4769 | -1.5464 | -5.9339 | -1.0556 | 0 | 0.048848 | 0.076152 | 7.0255
322 | 29.9045 | 0.96712 | 0.69005 | 0.0042955 | 1.1942 | 0.025129 | 0.076749 | 0.010052 | 0.0030155 | 0.011168 | 0.12611 | 33.8758 | 60.0955 | -121.4128 | -1.5229 | -5.9406 | -1.0559 | 0 | 0.048929 | 0.076071 | 7.0255
323 | 29.864 | 0.97085 | 0.69219 | 0.0043008 | 1.1985 | 0.02516 | 0.076688 | 0.010068 | 0.0030204 | 0.011187 | 0.12612 | 33.8229 | 60.136 | -121.3488 | -1.4994 | -5.9471 | -1.0563 | 0 | 0.049008 | 0.075992 | 7.0255
324 | 29.8234 | 0.97458 | 0.69434 | 0.0043061 | 1.2028 | 0.025191 | 0.076626 | 0.010085 | 0.0030254 | 0.011205 | 0.12613 | 33.77 | 60.1766 | -121.2849 | -1.4759 | -5.9536 | -1.0567 | 0 | 0.049087 | 0.075913 | 7.0255
325 | 29.7828 | 0.97832 | 0.69648 | 0.0043114 | 1.2071 | 0.025222 | 0.076565 | 0.010101 | 0.0030303 | 0.011223 | 0.12614 | 33.7171 | 60.2172 | -121.2211 | -1.4525 | -5.9599 | -1.057 | 0 | 0.049166 | 0.075834 | 7.0255
326 | 29.7422 | 0.98207 | 0.69862 | 0.0043167 | 1.2114 | 0.025253 | 0.076503 | 0.010118 | 0.0030353 | 0.011242 | 0.12615 | 33.6643 | 60.2578 | -121.1574 | -1.429 | -5.9662 | -1.0574 | 0 | 0.049243 | 0.075757 | 7.0255
327 | 29.7015 | 0.98582 | 0.70076 | 0.0043221 | 1.2158 | 0.025284 | 0.076441 | 0.010134 | 0.0030403 | 0.011261 | 0.12616 | 33.6114 | 60.2985 | -121.0937 | -1.4055 | -5.9724 | -1.0577 | 0 | 0.04932 | 0.07568 | 7.0255
328 | 29.6607 | 0.98958 | 0.70291 | 0.0043275 | 1.2201 | 0.025316 | 0.076379 | 0.010151 | 0.0030454 | 0.011279 | 0.12617 | 33.5585 | 60.3393 | -121.0302 | -1.3821 | -5.9785 | -1.0581 | 0 | 0.049396 | 0.075604 | 7.0255
329 | 29.6199 | 0.99335 | 0.70505 | 0.0043329 | 1.2244 | 0.025348 | 0.076316 | 0.010168 | 0.0030504 | 0.011298 | 0.12618 | 33.5056 | 60.3801 | -120.9667 | -1.3586 | -5.9845 | -1.0584 | 0 | 0.049472 | 0.075528 | 7.0255
330 | 29.579 | 0.99712 | 0.70719 | 0.0043383 | 1.2288 | 0.025379 | 0.076254 | 0.010185 | 0.0030555 | 0.011317 | 0.12619 | 33.4528 | 60.421 | -120.9034 | -1.3352 | -5.9903 | -1.0587 | 0 | 0.049547 | 0.075453 | 7.0255
331 | 29.5381 | 1.0009 | 0.70934 | 0.0043438 | 1.2331 | 0.025411 | 0.076191 | 0.010202 | 0.0030606 | 0.011335 | 0.1262 | 33.3999 | 60.4619 | -120.8401 | -1.3118 | -5.9961 | -1.059 | 0 | 0.04962 | 0.07538 | 7.0255
332 | 29.4972 | 1.0047 | 0.71148 | 0.0043493 | 1.2375 | 0.025443 | 0.076129 | 0.010219 | 0.0030657 | 0.011354 | 0.12621 | 33.347 | 60.5028 | -120.7769 | -1.2884 | -6.0018 | -1.0593 | 0 | 0.049694 | 0.075306 | 7.0255
333 | 29.4562 | 1.0085 | 0.71362 | 0.0043548 | 1.2418 | 0.025476 | 0.076066 | 0.010236 | 0.0030708 | 0.011373 | 0.12622 | 33.2942 | 60.5438 | -120.7138 | -1.265 | -6.0075 | -1.0596 | 0 | 0.049766 | 0.075234 | 7.0255
334 | 29.4151 | 1.0123 | 0.71576 | 0.0043603 | 1.2462 | 0.025508 | 0.076003 | 0.010253 | 0.0030759 | 0.011392 | 0.12623 | 33.2413 | 60.5849 | -120.6508 | -1.2416 | -6.013 | -1.0598 | 0 | 0.049838 | 0.075162 | 7.0255
335 | 29.374 | 1.0161 | 0.71791 | 0.0043659 | 1.2506 | 0.02554 | 0.075939 | 0.01027 | 0.0030811 | 0.011411 | 0.12624 | 33.1885 | 60.626 | -120.5879 | -1.2182 | -6.0184 | -1.0601 | 0 | 0.049909 | 0.075091 | 7.0255
336 | 29.3328 | 1.0199 | 0.72005 | 0.0043714 | 1.255 | 0.025573 | 0.075876 | 0.010288 | 0.0030863 | 0.011431 | 0.12625 | 33.1356 | 60.6672 | -120.525 | -1.1948 | -6.0237 | -1.0604 | 0 | 0.049979 | 0.075021 | 7.0255
337 | 29.2916 | 1.0237 | 0.72219 | 0.004377 | 1.2593 | 0.025606 | 0.075813 | 0.010305 | 0.0030915 | 0.01145 | 0.12626 | 33.0827 | 60.7084 | -120.4623 | -1.1715 | -6.029 | -1.0606 | 0 | 0.050048 | 0.074952 | 7.0255
338 | 29.2503 | 1.0275 | 0.72434 | 0.0043827 | 1.2637 | 0.025639 | 0.075749 | 0.010322 | 0.0030967 | 0.011469 | 0.12628 | 33.0299 | 60.7497 | -120.3996 | -1.1481 | -6.0341 | -1.0609 | 0 | 0.050117 | 0.074883 | 7.0255
339 | 29.209 | 1.0314 | 0.72648 | 0.0043883 | 1.2681 | 0.025672 | 0.075685 | 0.01034 | 0.0031019 | 0.011489 | 0.12629 | 32.977 | 60.791 | -120.3371 | -1.1248 | -6.0391 | -1.0611 | 0 | 0.050185 | 0.074815 | 7.0255
340 | 29.1676 | 1.0352 | 0.72862 | 0.004394 | 1.2725 | 0.025705 | 0.075621 | 0.010357 | 0.0031072 | 0.011508 | 0.1263 | 32.9242 | 60.8324 | -120.2746 | -1.1015 | -6.0441 | -1.0613 | 0 | 0.050252 | 0.074748 | 7.0255
341 | 29.1261 | 1.039 | 0.73076 | 0.0043997 | 1.2769 | 0.025738 | 0.075557 | 0.010375 | 0.0031125 | 0.011528 | 0.12631 | 32.8713 | 60.8739 | -120.2122 | -1.0782 | -6.0489 | -1.0615 | 0 | 0.050319 | 0.074681 | 7.0255
342 | 29.0846 | 1.0429 | 0.73291 | 0.0044054 | 1.2813 | 0.025772 | 0.075493 | 0.010393 | 0.0031178 | 0.011547 | 0.12632 | 32.8185 | 60.9154 | -120.1499 | -1.0549 | -6.0537 | -1.0618 | 0 | 0.050384 | 0.074616 | 7.0255
343 | 29.0431 | 1.0467 | 0.73505 | 0.0044111 | 1.2858 | 0.025805 | 0.075428 | 0.01041 | 0.0031231 | 0.011567 | 0.12633 | 32.7657 | 60.9569 | -120.0877 | -1.0316 | -6.0583 | -1.0619 | 0 | 0.050449 | 0.074551 | 7.0255
344 | 29.0015 | 1.0506 | 0.73719 | 0.0044169 | 1.2902 | 0.025839 | 0.075364 | 0.010428 | 0.0031284 | 0.011587 | 0.12635 | 32.7128 | 60.9985 | -120.0256 | -1.0083 | -6.0629 | -1.0621 | 0 | 0.050513 | 0.074487 | 7.0255
345 | 28.9598 | 1.0545 | 0.73934 | 0.0044227 | 1.2946 | 0.025873 | 0.075299 | 0.010446 | 0.0031338 | 0.011607 | 0.12636 | 32.66 | 61.0402 | -119.9635 | -0.98507 | -6.0673 | -1.0623 | 0 | 0.050576 | 0.074424 | 7.0255
346 | 28.9181 | 1.0583 | 0.74148 | 0.0044285 | 1.299 | 0.025907 | 0.075234 | 0.010464 | 0.0031392 | 0.011627 | 0.12637 | 32.6072 | 61.0819 | -119.9016 | -0.96183 | -6.0717 | -1.0625 | 0 | 0.050639 | 0.074361 | 7.0255
347 | 28.8764 | 1.0622 | 0.74362 | 0.0044344 | 1.3035 | 0.025941 | 0.075169 | 0.010482 | 0.0031446 | 0.011647 | 0.12638 | 32.5543 | 61.1236 | -119.8398 | -0.9386 | -6.076 | -1.0627 | 0 | 0.050701 | 0.074299 | 7.0255
348 | 28.8345 | 1.0661 | 0.74576 | 0.0044402 | 1.3079 | 0.025975 | 0.075104 | 0.0105 | 0.00315 | 0.011667 | 0.1264 | 32.5015 | 61.1655 | -119.778 | -0.91539 | -6.0801 | -1.0628 | 0 | 0.050762 | 0.074238 | 7.0255
349 | 28.7927 | 1.07 | 0.74791 | 0.0044461 | 1.3124 | 0.02601 | 0.075038 | 0.010518 | 0.0031555 | 0.011687 | 0.12641 | 32.4487 | 61.2073 | -119.7163 | -0.8922 | -6.0842 | -1.0629 | 0 | 0.050822 | 0.074178 | 7.0255
350 | 28.7507 | 1.0739 | 0.75005 | 0.004452 | 1.3168 | 0.026044 | 0.074973 | 0.010536 | 0.0031609 | 0.011707 | 0.12642 | 32.3958 | 61.2493 | -119.6548 | -0.86902 | -6.0882 | -1.0631 | 0 | 0.050881 | 0.074119 | 7.0255
351 | 28.7088 | 1.0778 | 0.75219 | 0.004458 | 1.3213 | 0.026079 | 0.074907 | 0.010555 | 0.0031664 | 0.011728 | 0.12643 | 32.343 | 61.2912 | -119.5933 | -0.84586 | -6.092 | -1.0632 | 0 | 0.05094 | 0.07406 | 7.0255
352 | 28.6667 | 1.0817 | 0.75434 | 0.004464 | 1.3258 | 0.026114 | 0.074841 | 0.010573 | 0.003172 | 0.011748 | 0.12645 | 32.2902 | 61.3333 | -119.5319 | -0.82271 | -6.0958 | -1.0633 | 0 | 0.050997 | 0.074003 | 7.0255
353 | 28.6246 | 1.0857 | 0.75648 | 0.00447 | 1.3302 | 0.026149 | 0.074775 | 0.010592 | 0.0031775 | 0.011769 | 0.12646 | 32.2374 | 61.3754 | -119.4706 | -0.79958 | -6.0995 | -1.0634 | 0 | 0.051054 | 0.073946 | 7.0255
354 | 28.5825 | 1.0896 | 0.75862 | 0.004476 | 1.3347 | 0.026184 | 0.074709 | 0.01061 | 0.0031831 | 0.011789 | 0.12648 | 32.1846 | 61.4175 | -119.4094 | -0.77647 | -6.1031 | -1.0635 | 0 | 0.051111 | 0.073889 | 7.0255
355 | 28.5402 | 1.0935 | 0.76076 | 0.004482 | 1.3392 | 0.02622 | 0.074643 | 0.010629 | 0.0031886 | 0.01181 | 0.12649 | 32.1317 | 61.4598 | -119.3483 | -0.75337 | -6.1066 | -1.0636 | 0 | 0.051166 | 0.073834 | 7.0255
356 | 28.498 | 1.0975 | 0.76291 | 0.0044881 | 1.3437 | 0.026255 | 0.074576 | 0.010647 | 0.0031942 | 0.011831 | 0.1265 | 32.0789 | 61.502 | -119.2872 | -0.73029 | -6.1099 | -1.0637 | 0 | 0.05122 | 0.07378 | 7.0255
357 | 28.4556 | 1.1014 | 0.76505 | 0.0044942 | 1.3482 | 0.026291 | 0.074509 | 0.010666 | 0.0031999 | 0.011851 | 0.12652 | 32.0261 | 61.5444 | -119.2263 | -0.70723 | -6.1132 | -1.0638 | 0 | 0.051274 | 0.073726 | 7.0255
358 | 28.4133 | 1.1054 | 0.76719 | 0.0045004 | 1.3527 | 0.026327 | 0.074443 | 0.010685 | 0.0032055 | 0.011872 | 0.12653 | 31.9733 | 61.5867 | -119.1654 | -0.68418 | -6.1164 | -1.0638 | 0 | 0.051327 | 0.073673 | 7.0255
359 | 28.3708 | 1.1093 | 0.76934 | 0.0045065 | 1.3572 | 0.026363 | 0.074376 | 0.010704 | 0.0032112 | 0.011893 | 0.12655 | 31.9205 | 61.6292 | -119.1047 | -0.66116 | -6.1195 | -1.0639 | 0 | 0.051379 | 0.073621 | 7.0255
360 | 28.3283 | 1.1133 | 0.77148 | 0.0045127 | 1.3618 | 0.026399 | 0.074308 | 0.010723 | 0.0032169 | 0.011914 | 0.12656 | 31.8677 | 61.6717 | -119.044 | -0.63815 | -6.1225 | -1.0639 | 0 | 0.05143 | 0.07357 | 7.0255
361 | 28.2857 | 1.1173 | 0.77362 | 0.0045189 | 1.3663 | 0.026436 | 0.074241 | 0.010742 | 0.0032226 | 0.011936 | 0.12658 | 31.8149 | 61.7143 | -118.9835 | -0.61516 | -6.1254 | -1.064 | 0 | 0.051481 | 0.073519 | 7.0255
362 | 28.2431 | 1.1213 | 0.77576 | 0.0045252 | 1.3708 | 0.026472 | 0.074174 | 0.010761 | 0.0032284 | 0.011957 | 0.12659 | 31.7621 | 61.7569 | -118.923 | -0.59219 | -6.1281 | -1.064 | 0 | 0.05153 | 0.07347 | 7.0255
363 | 28.2004 | 1.1253 | 0.77791 | 0.0045314 | 1.3753 | 0.026509 | 0.074106 | 0.01078 | 0.0032341 | 0.011978 | 0.12661 | 31.7093 | 61.7996 | -118.8626 | -0.56924 | -6.1308 | -1.064 | 0 | 0.051579 | 0.073421 | 7.0255
364 | 28.1577 | 1.1293 | 0.78005 | 0.0045378 | 1.3799 | 0.026546 | 0.074038 | 0.0108 | 0.0032399 | 0.012 | 0.12662 | 31.6565 | 61.8423 | -118.8023 | -0.54631 | -6.1334 | -1.064 | 0 | 0.051627 | 0.073373 | 7.0255
365 | 28.1149 | 1.1333 | 0.78219 | 0.0045441 | 1.3844 | 0.026583 | 0.07397 | 0.010819 | 0.0032458 | 0.012021 | 0.12664 | 31.6037 | 61.8851 | -118.7421 | -0.5234 | -6.1359 | -1.064 | 0 | 0.051674 | 0.073326 | 7.0255
366 | 28.072 | 1.1373 | 0.78434 | 0.0045504 | 1.389 | 0.02662 | 0.073902 | 0.010839 | 0.0032516 | 0.012043 | 0.12666 | 31.5509 | 61.928 | -118.682 | -0.50051 | -6.1383 | -1.064 | 0 | 0.05172 | 0.07328 | 7.0255
367 | 28.0291 | 1.1413 | 0.78648 | 0.0045568 | 1.3936 | 0.026657 | 0.073834 | 0.010858 | 0.0032575 | 0.012065 | 0.12667 | 31.4981 | 61.9709 | -118.622 | -0.47765 | -6.1405 | -1.064 | 0 | 0.051766 | 0.073234 | 7.0255
368 | 27.9861 | 1.1453 | 0.78862 | 0.0045633 | 1.3981 | 0.026695 | 0.073765 | 0.010878 | 0.0032634 | 0.012086 | 0.12669 | 31.4453 | 62.0139 | -118.562 | -0.4548 | -6.1427 | -1.0639 | 0 | 0.05181 | 0.07319 | 7.0255
369 | 27.9431 | 1.1494 | 0.79076 | 0.0045697 | 1.4027 | 0.026733 | 0.073697 | 0.010898 | 0.0032693 | 0.012108 | 0.1267 | 31.3925 | 62.0569 | -118.5022 | -0.43197 | -6.1448 | -1.0639 | 0 | 0.051854 | 0.073146 | 7.0255
370 | 27.9 | 1.1534 | 0.79291 | 0.0045762 | 1.4073 | 0.026771 | 0.073628 | 0.010917 | 0.0032752 | 0.01213 | 0.12672 | 31.3398 | 62.1 | -118.4425 | -0.40917 | -6.1468 | -1.0639 | 0 | 0.051897 | 0.073103 | 7.0255
371 | 27.8568 | 1.1575 | 0.79505 | 0.0045827 | 1.4119 | 0.026809 | 0.073559 | 0.010937 | 0.0032812 | 0.012153 | 0.12674 | 31.287 | 62.1432 | -118.3828 | -0.38639 | -6.1487 | -1.0638 | 0 | 0.051939 | 0.073061 | 7.0255
372 | 27.8136 | 1.1615 | 0.79719 | 0.0045892 | 1.4165 | 0.026847 | 0.07349 | 0.010957 | 0.0032872 | 0.012175 | 0.12676 | 31.2342 | 62.1864 | -118.3233 | -0.36363 | -6.1504 | -1.0637 | 0 | 0.05198 | 0.07302 | 7.0255
373 | 27.7703 | 1.1656 | 0.79934 | 0.0045958 | 1.4211 | 0.026886 | 0.07342 | 0.010977 | 0.0032932 | 0.012197 | 0.12677 | 31.1814 | 62.2297 | -118.2638 | -0.34089 | -6.1521 | -1.0637 | 0 | 0.05202 | 0.07298 | 7.0255
374 | 27.727 | 1.1697 | 0.80148 | 0.0046024 | 1.4257 | 0.026924 | 0.073351 | 0.010997 | 0.0032992 | 0.012219 | 0.12679 | 31.1287 | 62.273 | -118.2044 | -0.31817 | -6.1537 | -1.0636 | 0 | 0.05206 | 0.07294 | 7.0255
375 | 27.6836 | 1.1738 | 0.80362 | 0.0046091 | 1.4303 | 0.026963 | 0.073281 | 0.011018 | 0.0033053 | 0.012242 | 0.12681 | 31.0759 | 62.3164 | -118.1452 | -0.29548 | -6.1551 | -1.0635 | 0 | 0.052098 | 0.072902 | 7.0255
376 | 27.6401 | 1.1778 | 0.80576 | 0.0046157 | 1.4349 | 0.027002 | 0.073211 | 0.011038 | 0.0033114 | 0.012264 | 0.12683 | 31.0231 | 62.3599 | -118.086 | -0.27282 | -6.1565 | -1.0634 | 0 | 0.052136 | 0.072864 | 7.0255
377 | 27.5966 | 1.1819 | 0.80791 | 0.0046224 | 1.4396 | 0.027041 | 0.073141 | 0.011058 | 0.0033175 | 0.012287 | 0.12685 | 30.9703 | 62.4034 | -118.0269 | -0.25018 | -6.1578 | -1.0633 | 0 | 0.052173 | 0.072827 | 7.0255
378 | 27.553 | 1.186 | 0.81005 | 0.0046291 | 1.4442 | 0.02708 | 0.073071 | 0.011079 | 0.0033237 | 0.01231 | 0.12686 | 30.9176 | 62.447 | -117.9679 | -0.22756 | -6.1589 | -1.0631 | 0 | 0.052208 | 0.072792 | 7.0255
379 | 27.5093 | 1.1902 | 0.81219 | 0.0046359 | 1.4488 | 0.02712 | 0.073001 | 0.0111 | 0.0033299 | 0.012333 | 0.12688 | 30.8648 | 62.4907 | -117.909 | -0.20496 | -6.16 | -1.063 | 0 | 0.052243 | 0.072757 | 7.0255
380 | 27.4656 | 1.1943 | 0.81434 | 0.0046427 | 1.4535 | 0.02716 | 0.07293 | 0.01112 | 0.0033361 | 0.012356 | 0.1269 | 30.812 | 62.5344 | -117.8502 | -0.1824 | -6.1609 | -1.0628 | 0 | 0.052278 | 0.072722 | 7.0255
381 | 27.4218 | 1.1984 | 0.81648 | 0.0046495 | 1.4581 | 0.0272 | 0.07286 | 0.011141 | 0.0033423 | 0.012379 | 0.12692 | 30.7593 | 62.5782 | -117.7915 | -0.15985 | -6.1618 | -1.0627 | 0 | 0.052311 | 0.072689 | 7.0255
382 | 27.3779 | 1.2025 | 0.81862 | 0.0046564 | 1.4628 | 0.02724 | 0.072789 | 0.011162 | 0.0033486 | 0.012402 | 0.12694 | 30.7065 | 62.6221 | -117.7329 | -0.13734 | -6.1625 | -1.0625 | 0 | 0.052343 | 0.072657 | 7.0255
383 | 27.334 | 1.2067 | 0.82076 | 0.0046633 | 1.4675 | 0.02728 | 0.072718 | 0.011183 | 0.0033548 | 0.012425 | 0.12696 | 30.6538 | 62.666 | -117.6743 | -0.11485 | -6.1632 | -1.0624 | 0 | 0.052375 | 0.072625 | 7.0255
384 | 27.29 | 1.2108 | 0.82291 | 0.0046702 | 1.4721 | 0.027321 | 0.072647 | 0.011204 | 0.0033612 | 0.012449 | 0.12698 | 30.601 | 62.71 | -117.6159 | -0.092382 | -6.1637 | -1.0622 | 0 | 0.052405 | 0.072595 | 7.0255
385 | 27.246 | 1.215 | 0.82505 | 0.0046772 | 1.4768 | 0.027361 | 0.072575 | 0.011225 | 0.0033675 | 0.012472 | 0.127 | 30.5483 | 62.754 | -117.5576 | -0.069945 | -6.1641 | -1.062 | 0 | 0.052435 | 0.072565 | 7.0255
386 | 27.2019 | 1.2191 | 0.82719 | 0.0046842 | 1.4815 | 0.027402 | 0.072504 | 0.011246 | 0.0033739 | 0.012496 | 0.12702 | 30.4955 | 62.7981 | -117.4993 | -0.047535 | -6.1645 | -1.0618 | 0 | 0.052464 | 0.072536 | 7.0255
387 | 27.1577 | 1.2233 | 0.82934 | 0.0046912 | 1.4862 | 0.027443 | 0.072432 | 0.011268 | 0.0033803 | 0.01252 | 0.12704 | 30.4428 | 62.8423 | -117.4412 | -0.025153 | -6.1647 | -1.0616 | 0 | 0.052492 | 0.072508 | 7.0255
388 | 27.1134 | 1.2275 | 0.83148 | 0.0046982 | 1.4909 | 0.027485 | 0.07236 | 0.011289 | 0.0033867 | 0.012543 | 0.12706 | 30.39 | 62.8866 | -117.3831 | -0.0027989 | -6.1648 | -1.0614 | 0 | 0.052519 | 0.072481 | 7.0255
389 | 27.0691 | 1.2317 | 0.83362 | 0.0047053 | 1.4956 | 0.027526 | 0.072288 | 0.011311 | 0.0033932 | 0.012567 | 0.12709 | 30.3373 | 62.9309 | -117.3252 | 0.019527 | -6.1648 | -1.0611 | 0 | 0.052545 | 0.072455 | 7.0255
390 | 27.0247 | 1.2359 | 0.83576 | 0.0047125 | 1.5004 | 0.027568 | 0.072216 | 0.011332 | 0.0033996 | 0.012591 | 0.12711 | 30.2845 | 62.9753 | -117.2673 | 0.041824 | -6.1647 | -1.0609 | 0 | 0.05257 | 0.07243 | 7.0255
391 | 26.9803 | 1.2401 | 0.83791 | 0.0047196 | 1.5051 | 0.02761 | 0.072144 | 0.011354 | 0.0034062 | 0.012615 | 0.12713 | 30.2318 | 63.0197 | -117.2096 | 0.064092 | -6.1645 | -1.0606 | 0 | 0.052594 | 0.072406 | 7.0255
392 | 26.9357 | 1.2443 | 0.84005 | 0.0047268 | 1.5098 | 0.027652 | 0.072071 | 0.011376 | 0.0034127 | 0.01264 | 0.12715 | 30.1791 | 63.0643 | -117.1519 | 0.086331 | -6.1642 | -1.0604 | 0 | 0.052617 | 0.072383 | 7.0255
393 | 26.8912 | 1.2485 | 0.84219 | 0.0047341 | 1.5146 | 0.027694 | 0.071998 | 0.011398 | 0.0034193 | 0.012664 | 0.12717 | 30.1263 | 63.1088 | -117.0943 | 0.10854 | -6.1638 | -1.0601 | 0 | 0.05264 | 0.07236 | 7.0255
394 | 26.8465 | 1.2528 | 0.84434 | 0.0047414 | 1.5193 | 0.027737 | 0.071925 | 0.01142 | 0.0034259 | 0.012689 | 0.1272 | 30.0736 | 63.1535 | -117.0368 | 0.13072 | -6.1633 | -1.0598 | 0 | 0.052661 | 0.072339 | 7.0255
395 | 26.8018 | 1.257 | 0.84648 | 0.0047487 | 1.5241 | 0.02778 | 0.071852 | 0.011442 | 0.0034325 | 0.012713 | 0.12722 | 30.0209 | 63.1982 | -116.9794 | 0.15287 | -6.1627 | -1.0595 | 0 | 0.052682 | 0.072318 | 7.0255
396 | 26.757 | 1.2612 | 0.84862 | 0.004756 | 1.5288 | 0.027823 | 0.071779 | 0.011464 | 0.0034392 | 0.012738 | 0.12724 | 29.9681 | 63.243 | -116.9221 | 0.17498 | -6.1619 | -1.0592 | 0 | 0.052701 | 0.072299 | 7.0255
397 | 26.7121 | 1.2655 | 0.85076 | 0.0047634 | 1.5336 | 0.027866 | 0.071705 | 0.011486 | 0.0034459 | 0.012763 | 0.12727 | 29.9154 | 63.2879 | -116.8649 | 0.19707 | -6.1611 | -1.0589 | 0 | 0.05272 | 0.07228 | 7.0255
398 | 26.6672 | 1.2698 | 0.85291 | 0.0047708 | 1.5384 | 0.027909 | 0.071632 | 0.011509 | 0.0034526 | 0.012788 | 0.12729 | 29.8627 | 63.3328 | -116.8079 | 0.21912 | -6.1602 | -1.0586 | 0 | 0.052738 | 0.072262 | 7.0255
399 | 26.6222 | 1.274 | 0.85505 | 0.0047783 | 1.5432 | 0.027953 | 0.071558 | 0.011531 | 0.0034594 | 0.012813 | 0.12731 | 29.81 | 63.3778 | -116.7508 | 0.24115 | -6.1591 | -1.0583 | 0 | 0.052754 | 0.072246 | 7.0255
400 | 26.5771 | 1.2783 | 0.85719 | 0.0047858 | 1.548 | 0.027997 | 0.071484 | 0.011554 | 0.0034662 | 0.012838 | 0.12734 | 29.7572 | 63.4229 | -116.6939 | 0.26314 | -6.158 | -1.0579 | 0 | 0.05277 | 0.07223 | 7.0255
401 | 26.532 | 1.2826 | 0.85934 | 0.0047933 | 1.5528 | 0.028041 | 0.07141 | 0.011577 | 0.003473 | 0.012863 | 0.12736 | 29.7045 | 63.468 | -116.6371 | 0.28509 | -6.1567 | -1.0576 | 0 | 0.052785 | 0.072215 | 7.0255
402 | 26.4867 | 1.2869 | 0.86148 | 0.0048009 | 1.5576 | 0.028085 | 0.071335 | 0.0116 | 0.0034799 | 0.012888 | 0.12739 | 29.6518 | 63.5133 | -116.5804 | 0.30702 | -6.1553 | -1.0572 | 0 | 0.052799 | 0.072201 | 7.0255
403 | 26.4415 | 1.2912 | 0.86362 | 0.0048085 | 1.5624 | 0.02813 | 0.071261 | 0.011623 | 0.0034868 | 0.012914 | 0.12741 | 29.5991 | 63.5585 | -116.5238 | 0.32891 | -6.1539 | -1.0569 | 0 | 0.052812 | 0.072188 | 7.0255
404 | 26.3961 | 1.2955 | 0.86576 | 0.0048162 | 1.5672 | 0.028175 | 0.071186 | 0.011646 | 0.0034937 | 0.01294 | 0.12744 | 29.5464 | 63.6039 | -116.4673 | 0.35076 | -6.1523 | -1.0565 | 0 | 0.052824 | 0.072176 | 7.0255
405 | 26.3507 | 1.2998 | 0.86791 | 0.0048239 | 1.572 | 0.02822 | 0.071111 | 0.011669 | 0.0035007 | 0.012965 | 0.12747 | 29.4937 | 63.6493 | -116.4108 | 0.37258 | -6.1506 | -1.0561 | 0 | 0.052835 | 0.072165 | 7.0255
406 | 26.3052 | 1.3042 | 0.87005 | 0.0048316 | 1.5769 | 0.028265 | 0.071036 | 0.011692 | 0.0035076 | 0.012991 | 0.12749 | 29.4409 | 63.6948 | -116.3545 | 0.39437 | -6.1488 | -1.0557 | 0 | 0.052845 | 0.072155 | 7.0255
407 | 26.2596 | 1.3085 | 0.87219 | 0.0048394 | 1.5817 | 0.02831 | 0.070961 | 0.011716 | 0.0035147 | 0.013017 | 0.12752 | 29.3882 | 63.7404 | -116.2983 | 0.41612 | -6.1469 | -1.0553 | 0 | 0.052854 | 0.072146 | 7.0255
408 | 26.2139 | 1.3128 | 0.87434 | 0.0048472 | 1.5866 | 0.028356 | 0.070885 | 0.011739 | 0.0035217 | 0.013043 | 0.12755 | 29.3355 | 63.7861 | -116.2421 | 0.43784 | -6.1449 | -1.0549 | 0 | 0.052863 | 0.072137 | 7.0255
409 | 26.1682 | 1.3172 | 0.87648 | 0.0048551 | 1.5914 | 0.028402 | 0.07081 | 0.011763 | 0.0035288 | 0.01307 | 0.12757 | 29.2828 | 63.8318 | -116.1861 | 0.45952 | -6.1427 | -1.0544 | 0 | 0.05287 | 0.07213 | 7.0255
410 | 26.1224 | 1.3216 | 0.87862 | 0.004863 | 1.5963 | 0.028448 | 0.070734 | 0.011787 | 0.003536 | 0.013096 | 0.1276 | 29.2301 | 63.8776 | -116.1302 | 0.48116 | -6.1405 | -1.054 | 0 | 0.052876 | 0.072124 | 7.0255
411 | 26.0765 | 1.3259 | 0.88076 | 0.0048709 | 1.6012 | 0.028495 | 0.070658 | 0.01181 | 0.0035431 | 0.013123 | 0.12763 | 29.1774 | 63.9235 | -116.0743 | 0.50277 | -6.1382 | -1.0536 | 0 | 0.052881 | 0.072119 | 7.0255
412 | 26.0306 | 1.3303 | 0.88291 | 0.0048789 | 1.6061 | 0.028541 | 0.070581 | 0.011834 | 0.0035503 | 0.013149 | 0.12766 | 29.1247 | 63.9694 | -116.0186 | 0.52434 | -6.1357 | -1.0531 | 0 | 0.052886 | 0.072114 | 7.0255
413 | 25.9845 | 1.3347 | 0.88505 | 0.0048869 | 1.611 | 0.028588 | 0.070505 | 0.011859 | 0.0035576 | 0.013176 | 0.12769 | 29.072 | 64.0155 | -115.9629 | 0.54587 | -6.1331 | -1.0526 | 0 | 0.052889 | 0.072111 | 7.0255
414 | 25.9384 | 1.3391 | 0.88719 | 0.004895 | 1.6159 | 0.028636 | 0.070428 | 0.011883 | 0.0035648 | 0.013203 | 0.12771 | 29.0193 | 64.0616 | -115.9074 | 0.56737 | -6.1305 | -1.0522 | 0 | 0.052891 | 0.072109 | 7.0255
415 | 25.8923 | 1.3435 | 0.88934 | 0.0049031 | 1.6208 | 0.028683 | 0.070352 | 0.011907 | 0.0035721 | 0.01323 | 0.12774 | 28.9667 | 64.1077 | -115.8519 | 0.58882 | -6.1277 | -1.0517 | 0 | 0.052892 | 0.072108 | 7.0255
416 | 25.846 | 1.3479 | 0.89148 | 0.0049112 | 1.6257 | 0.028731 | 0.070275 | 0.011932 | 0.0035795 | 0.013257 | 0.12777 | 28.914 | 64.154 | -115.7965 | 0.61024 | -6.1248 | -1.0512 | 0 | 0.052893 | 0.072107 | 7.0255
417 | 25.7997 | 1.3524 | 0.89362 | 0.0049194 | 1.6306 | 0.028779 | 0.070197 | 0.011956 | 0.0035868 | 0.013285 | 0.1278 | 28.8613 | 64.2003 | -115.7413 | 0.63162 | -6.1218 | -1.0507 | 0 | 0.052892 | 0.072108 | 7.0255
418 | 25.7533 | 1.3568 | 0.89576 | 0.0049277 | 1.6356 | 0.028827 | 0.07012 | 0.011981 | 0.0035943 | 0.013312 | 0.12783 | 28.8086 | 64.2467 | -115.6861 | 0.65295 | -6.1187 | -1.0501 | 0 | 0.05289 | 0.07211 | 7.0255
419 | 25.7068 | 1.3613 | 0.89791 | 0.004936 | 1.6405 | 0.028875 | 0.070043 | 0.012006 | 0.0036017 | 0.01334 | 0.12787 | 28.7559 | 64.2932 | -115.6311 | 0.67425 | -6.1155 | -1.0496 | 0 | 0.052888 | 0.072112 | 7.0255
420 | 25.6602 | 1.3657 | 0.90005 | 0.0049443 | 1.6455 | 0.028924 | 0.069965 | 0.012031 | 0.0036092 | 0.013367 | 0.1279 | 28.7032 | 64.3398 | -115.5761 | 0.69551 | -6.1121 | -1.0491 | 0 | 0.052884 | 0.072116 | 7.0255
421 | 25.6135 | 1.3702 | 0.90219 | 0.0049527 | 1.6504 | 0.028973 | 0.069887 | 0.012056 | 0.0036167 | 0.013395 | 0.12793 | 28.6506 | 64.3865 | -115.5212 | 0.71672 | -6.1087 | -1.0485 | 0 | 0.052879 | 0.072121 | 7.0255
422 | 25.5668 | 1.3747 | 0.90434 | 0.0049611 | 1.6554 | 0.029022 | 0.069809 | 0.012081 | 0.0036243 | 0.013423 | 0.12796 | 28.5979 | 64.4332 | -115.4665 | 0.7379 | -6.1051 | -1.048 | 0 | 0.052874 | 0.072126 | 7.0255
423 | 25.52 | 1.3791 | 0.90648 | 0.0049696 | 1.6604 | 0.029072 | 0.06973 | 0.012106 | 0.0036319 | 0.013452 | 0.12799 | 28.5452 | 64.48 | -115.4118 | 0.75903 | -6.1015 | -1.0474 | 0 | 0.052867 | 0.072133 | 7.0255
424 | 25.4731 | 1.3836 | 0.90862 | 0.0049781 | 1.6654 | 0.029122 | 0.069652 | 0.012132 | 0.0036396 | 0.01348 | 0.12803 | 28.4925 | 64.5269 | -115.3572 | 0.78012 | -6.0977 | -1.0468 | 0 | 0.052859 | 0.072141 | 7.0255
425 | 25.4262 | 1.3881 | 0.91076 | 0.0049867 | 1.6704 | 0.029172 | 0.069573 | 0.012157 | 0.0036472 | 0.013508 | 0.12806 | 28.4399 | 64.5738 | -115.3027 | 0.80117 | -6.0938 | -1.0462 | 0 | 0.05285 | 0.07215 | 7.0255
426 | 25.3791 | 1.3926 | 0.91291 | 0.0049953 | 1.6754 | 0.029222 | 0.069494 | 0.012183 | 0.003655 | 0.013537 | 0.12809 | 28.3872 | 64.6209 | -115.2484 | 0.82217 | -6.0898 | -1.0456 | 0 | 0.052841 | 0.072159 | 7.0255
427 | 25.332 | 1.3972 | 0.91505 | 0.0050039 | 1.6804 | 0.029273 | 0.069415 | 0.012209 | 0.0036627 | 0.013566 | 0.12813 | 28.3345 | 64.668 | -115.1941 | 0.84314 | -6.0857 | -1.045 | 0 | 0.05283 | 0.07217 | 7.0255
428 | 25.2848 | 1.4017 | 0.91719 | 0.0050126 | 1.6854 | 0.029324 | 0.069336 | 0.012235 | 0.0036705 | 0.013595 | 0.12816 | 28.2819 | 64.7152 | -115.1399 | 0.86405 | -6.0814 | -1.0444 | 0 | 0.052818 | 0.072182 | 7.0255
429 | 25.2375 | 1.4062 | 0.91934 | 0.0050214 | 1.6904 | 0.029375 | 0.069256 | 0.012261 | 0.0036784 | 0.013624 | 0.1282 | 28.2292 | 64.7625 | -115.0858 | 0.88493 | -6.0771 | -1.0437 | 0 | 0.052805 | 0.072195 | 7.0255
430 | 25.1901 | 1.4108 | 0.92148 | 0.0050302 | 1.6955 | 0.029427 | 0.069177 | 0.012288 | 0.0036863 | 0.013653 | 0.12823 | 28.1765 | 64.8099 | -115.0318 | 0.90575 | -6.0727 | -1.0431 | 0 | 0.052791 | 0.072209 | 7.0255
431 | 25.1426 | 1.4154 | 0.92362 | 0.0050391 | 1.7005 | 0.029479 | 0.069097 | 0.012314 | 0.0036942 | 0.013682 | 0.12827 | 28.1239 | 64.8574 | -114.978 | 0.92653 | -6.0681 | -1.0424 | 0 | 0.052776 | 0.072224 | 7.0255
432 | 25.0951 | 1.4199 | 0.92576 | 0.005048 | 1.7056 | 0.029531 | 0.069017 | 0.012341 | 0.0037022 | 0.013712 | 0.1283 | 28.0712 | 64.9049 | -114.9242 | 0.94727 | -6.0634 | -1.0418 | 0 | 0.05276 | 0.07224 | 7.0255
433 | 25.0475 | 1.4245 | 0.92791 | 0.0050569 | 1.7106 | 0.029583 | 0.068937 | 0.012367 | 0.0037102 | 0.013741 | 0.12834 | 28.0186 | 64.9525 | -114.8705 | 0.96796 | -6.0586 | -1.0411 | 0 | 0.052743 | 0.072257 | 7.0255
434 | 24.9998 | 1.4291 | 0.93005 | 0.005066 | 1.7157 | 0.029636 | 0.068856 | 0.012394 | 0.0037182 | 0.013771 | 0.12838 | 27.9659 | 65.0002 | -114.8169 | 0.9886 | -6.0537 | -1.0404 | 0 | 0.052725 | 0.072275 | 7.0255
435 | 24.952 | 1.4337 | 0.93219 | 0.005075 | 1.7208 | 0.029689 | 0.068775 | 0.012421 | 0.0037264 | 0.013801 | 0.12841 | 27.9133 | 65.048 | -114.7634 | 1.0092 | -6.0487 | -1.0397 | 0 | 0.052706 | 0.072294 | 7.0255
436 | 24.9041 | 1.4383 | 0.93434 | 0.0050841 | 1.7259 | 0.029742 | 0.068694 | 0.012448 | 0.0037345 | 0.013831 | 0.12845 | 27.8606 | 65.0959 | -114.71 | 1.0297 | -6.0436 | -1.039 | 0 | 0.052686 | 0.072314 | 7.0255
437 | 24.8561 | 1.4429 | 0.93648 | 0.0050933 | 1.731 | 0.029796 | 0.068613 | 0.012476 | 0.0037427 | 0.013862 | 0.12849 | 27.808 | 65.1439 | -114.6567 | 1.0502 | -6.0383 | -1.0383 | 0 | 0.052664 | 0.072336 | 7.0255
438 | 24.808 | 1.4476 | 0.93862 | 0.0051025 | 1.7361 | 0.02985 | 0.068532 | 0.012503 | 0.0037509 | 0.013892 | 0.12853 | 27.7553 | 65.192 | -114.6036 | 1.0707 | -6.033 | -1.0376 | 0 | 0.052642 | 0.072358 | 7.0255
439 | 24.7599 | 1.4522 | 0.94076 | 0.0051118 | 1.7412 | 0.029904 | 0.068451 | 0.012531 | 0.0037592 | 0.013923 | 0.12857 | 27.7027 | 65.2401 | -114.5505 | 1.0911 | -6.0275 | -1.0368 | 0 | 0.052619 | 0.072381 | 7.0255
440 | 24.7117 | 1.4569 | 0.94291 | 0.0051211 | 1.7464 | 0.029959 | 0.068369 | 0.012558 | 0.0037675 | 0.013954 | 0.12861 | 27.65 | 65.2883 | -114.4975 | 1.1115 | -6.0219 | -1.0361 | 0 | 0.052594 | 0.072406 | 7.0255
441 | 24.6633 | 1.4615 | 0.94505 | 0.0051305 | 1.7515 | 0.030014 | 0.068287 | 0.012586 | 0.0037759 | 0.013985 | 0.12865 | 27.5974 | 65.3367 | -114.4446 | 1.1318 | -6.0162 | -1.0353 | 0 | 0.052569 | 0.072431 | 7.0255
442 | 24.6149 | 1.4662 | 0.94719 | 0.00514 | 1.7566 | 0.030069 | 0.068205 | 0.012614 | 0.0037843 | 0.014016 | 0.12869 | 27.5447 | 65.3851 | -114.3918 | 1.152 | -6.0104 | -1.0346 | 0 | 0.052542 | 0.072458 | 7.0255
443 | 24.5664 | 1.4709 | 0.94934 | 0.0051495 | 1.7618 | 0.030124 | 0.068123 | 0.012643 | 0.0037928 | 0.014047 | 0.12873 | 27.4921 | 65.4336 | -114.3391 | 1.1722 | -6.0045 | -1.0338 | 0 | 0.052514 | 0.072486 | 7.0255
444 | 24.5178 | 1.4756 | 0.95148 | 0.005159 | 1.767 | 0.03018 | 0.06804 | 0.012671 | 0.0038013 | 0.014079 | 0.12877 | 27.4395 | 65.4822 | -114.2866 | 1.1924 | -5.9984 | -1.033 | 0 | 0.052486 | 0.072514 | 7.0255
445 | 24.4692 | 1.4803 | 0.95362 | 0.0051686 | 1.7722 | 0.030236 | 0.067957 | 0.012699 | 0.0038098 | 0.01411 | 0.12881 | 27.3868 | 65.5308 | -114.2341 | 1.2124 | -5.9922 | -1.0322 | 0 | 0.052456 | 0.072544 | 7.0255
446 | 24.4204 | 1.485 | 0.95576 | 0.0051783 | 1.7773 | 0.030293 | 0.067875 | 0.012728 | 0.0038184 | 0.014142 | 0.12886 | 27.3342 | 65.5796 | -114.1817 | 1.2325 | -5.986 | -1.0314 | 0 | 0.052425 | 0.072575 | 7.0255
447 | 24.3715 | 1.4897 | 0.95791 | 0.005188 | 1.7825 | 0.03035 | 0.067791 | 0.012757 | 0.0038271 | 0.014174 | 0.1289 | 27.2816 | 65.6285 | -114.1294 | 1.2525 | -5.9796 | -1.0306 | 0 | 0.052393 | 0.072607 | 7.0255
448 | 24.3226 | 1.4944 | 0.96005 | 0.0051978 | 1.7877 | 0.030407 | 0.067708 | 0.012786 | 0.0038358 | 0.014207 | 0.12894 | 27.229 | 65.6774 | -114.0772 | 1.2724 | -5.9731 | -1.0297 | 0 | 0.05236 | 0.07264 | 7.0255
449 | 24.2735 | 1.4992 | 0.96219 | 0.0052076 | 1.793 | 0.030465 | 0.067625 | 0.012815 | 0.0038445 | 0.014239 | 0.12899 | 27.1763 | 65.7265 | -114.0252 | 1.2923 | -5.9664 | -1.0289 | 0 | 0.052326 | 0.072674 | 7.0255
450 | 24.2244 | 1.5039 | 0.96434 | 0.0052175 | 1.7982 | 0.030523 | 0.067541 | 0.012844 | 0.0038533 | 0.014272 | 0.12903 | 27.1237 | 65.7756 | -113.9732 | 1.3121 | -5.9597 | -1.028 | 0 | 0.05229 | 0.07271 | 7.0255
451 | 24.1751 | 1.5087 | 0.96648 | 0.0052275 | 1.8034 | 0.030581 | 0.067457 | 0.012874 | 0.0038622 | 0.014304 | 0.12908 | 27.0711 | 65.8249 | -113.9213 | 1.3319 | -5.9528 | -1.0272 | 0 | 0.052254 | 0.072746 | 7.0255
452 | 24.1258 | 1.5135 | 0.96862 | 0.0052375 | 1.8087 | 0.03064 | 0.067373 | 0.012904 | 0.0038711 | 0.014337 | 0.12912 | 27.0185 | 65.8742 | -113.8695 | 1.3516 | -5.9459 | -1.0263 | 0 | 0.052216 | 0.072784 | 7.0255
453 | 24.0764 | 1.5183 | 0.97076 | 0.0052476 | 1.8139 | 0.030699 | 0.067288 | 0.012933 | 0.00388 | 0.014371 | 0.12917 | 26.9659 | 65.9236 | -113.8178 | 1.3713 | -5.9388 | -1.0254 | 0 | 0.052178 | 0.072822 | 7.0255
454 | 24.0269 | 1.5231 | 0.97291 | 0.0052578 | 1.8192 | 0.030758 | 0.067204 | 0.012963 | 0.003889 | 0.014404 | 0.12922 | 26.9132 | 65.9731 | -113.7663 | 1.3909 | -5.9316 | -1.0245 | 0 | 0.052138 | 0.072862 | 7.0255
455 | 23.9773 | 1.5279 | 0.97505 | 0.005268 | 1.8245 | 0.030818 | 0.067119 | 0.012994 | 0.0038981 | 0.014437 | 0.12927 | 26.8606 | 66.0227 | -113.7148 | 1.4104 | -5.9242 | -1.0236 | 0 | 0.052097 | 0.072903 | 7.0255
456 | 23.9275 | 1.5327 | 0.97719 | 0.0052783 | 1.8298 | 0.030878 | 0.067034 | 0.013024 | 0.0039072 | 0.014471 | 0.12931 | 26.808 | 66.0725 | -113.6634 | 1.4299 | -5.9168 | -1.0227 | 0 | 0.052055 | 0.072945 | 7.0255
457 | 23.8777 | 1.5376 | 0.97934 | 0.0052886 | 1.8351 | 0.030938 | 0.066949 | 0.013055 | 0.0039164 | 0.014505 | 0.12936 | 26.7554 | 66.1223 | -113.6122 | 1.4494 | -5.9092 | -1.0217 | 0 | 0.052012 | 0.072988 | 7.0255
458 | 23.8278 | 1.5424 | 0.98148 | 0.005299 | 1.8404 | 0.030999 | 0.066863 | 0.013085 | 0.0039256 | 0.014539 | 0.12941 | 26.7028 | 66.1722 | -113.561 | 1.4687 | -5.9015 | -1.0208 | 0 | 0.051968 | 0.073032 | 7.0255
459 | 23.7778 | 1.5473 | 0.98362 | 0.0053095 | 1.8457 | 0.03106 | 0.066778 | 0.013116 | 0.0039349 | 0.014574 | 0.12946 | 26.6502 | 66.2222 | -113.5099 | 1.488 | -5.8937 | -1.0198 | 0 | 0.051923 | 0.073077 | 7.0255
460 | 23.7277 | 1.5521 | 0.98576 | 0.00532 | 1.851 | 0.031122 | 0.066692 | 0.013147 | 0.0039442 | 0.014608 | 0.12951 | 26.5976 | 66.2723 | -113.459 | 1.5073 | -5.8858 | -1.0189 | 0 | 0.051876 | 0.073124 | 7.0255
461 | 23.6775 | 1.557 | 0.98791 | 0.0053306 | 1.8564 | 0.031184 | 0.066606 | 0.013179 | 0.0039536 | 0.014643 | 0.12957 | 26.545 | 66.3225 | -113.4081 | 1.5265 | -5.8778 | -1.0179 | 0 | 0.051829 | 0.073171 | 7.0255
462 | 23.6272 | 1.5619 | 0.99005 | 0.0053413 | 1.8617 | 0.031247 | 0.06652 | 0.01321 | 0.003963 | 0.014678 | 0.12962 | 26.4924 | 66.3728 | -113.3574 | 1.5456 | -5.8696 | -1.0169 | 0 | 0.05178 | 0.07322 | 7.0255
463 | 23.5768 | 1.5668 | 0.99219 | 0.005352 | 1.8671 | 0.031309 | 0.066433 | 0.013242 | 0.0039725 | 0.014713 | 0.12967 | 26.4398 | 66.4232 | -113.3067 | 1.5647 | -5.8614 | -1.0159 | 0 | 0.05173 | 0.07327 | 7.0255
464 | 23.5263 | 1.5717 | 0.99434 | 0.0053629 | 1.8725 | 0.031373 | 0.066346 | 0.013274 | 0.0039821 | 0.014748 | 0.12972 | 26.3872 | 66.4737 | -113.2562 | 1.5837 | -5.853 | -1.0149 | 0 | 0.051679 | 0.073321 | 7.0255
465 | 23.4757 | 1.5766 | 0.99648 | 0.0053737 | 1.8778 | 0.031436 | 0.066259 | 0.013306 | 0.0039917 | 0.014784 | 0.12978 | 26.3346 | 66.5243 | -113.2057 | 1.6026 | -5.8445 | -1.0139 | 0 | 0.051627 | 0.073373 | 7.0255
466 | 23.4249 | 1.5816 | 0.99862 | 0.0053847 | 1.8832 | 0.0315 | 0.066172 | 0.013338 | 0.0040014 | 0.01482 | 0.12983 | 26.282 | 66.5751 | -113.1554 | 1.6215 | -5.8358 | -1.0129 | 0 | 0.051574 | 0.073426 | 7.0255
467 | 23.3741 | 1.5865 | 1.0008 | 0.0053957 | 1.8886 | 0.031565 | 0.066085 | 0.01337 | 0.0040111 | 0.014856 | 0.12989 | 26.2294 | 66.6259 | -113.1051 | 1.6403 | -5.8271 | -1.0118 | 0 | 0.051519 | 0.073481 | 7.0255
468 | 23.3232 | 1.5915 | 1.0029 | 0.0054068 | 1.8941 | 0.03163 | 0.065997 | 0.013403 | 0.0040209 | 0.014892 | 0.12994 | 26.1768 | 66.6768 | -113.055 | 1.6591 | -5.8182 | -1.0108 | 0 | 0.051464 | 0.073536 | 7.0255
469 | 23.2722 | 1.5965 | 1.0051 | 0.005418 | 1.8995 | 0.031695 | 0.065909 | 0.013436 | 0.0040307 | 0.014929 | 0.13 | 26.1242 | 66.7278 | -113.0049 | 1.6778 | -5.8092 | -1.0097 | 0 | 0.051407 | 0.073593 | 7.0255
470 | 23.221 | 1.6015 | 1.0072 | 0.0054292 | 1.9049 | 0.031761 | 0.065821 | 0.013469 | 0.0040406 | 0.014965 | 0.13006 | 26.0717 | 66.779 | -112.955 | 1.6964 | -5.8001 | -1.0086 | 0 | 0.051349 | 0.073651 | 7.0255
471 | 23.1698 | 1.6065 | 1.0093 | 0.0054405 | 1.9104 | 0.031827 | 0.065733 | 0.013502 | 0.0040506 | 0.015002 | 0.13012 | 26.0191 | 66.8302 | -112.9052 | 1.7149 | -5.7909 | -1.0075 | 0 | 0.05129 | 0.07371 | 7.0255
472 | 23.1185 | 1.6115 | 1.0115 | 0.0054519 | 1.9158 | 0.031894 | 0.065645 | 0.013536 | 0.0040607 | 0.015039 | 0.13017 | 25.9665 | 66.8815 | -112.8555 | 1.7334 | -5.7815 | -1.0064 | 0 | 0.05123 | 0.07377 | 7.0255
473 | 23.067 | 1.6165 | 1.0136 | 0.0054634 | 1.9213 | 0.031961 | 0.065556 | 0.013569 | 0.0040708 | 0.015077 | 0.13023 | 25.9139 | 66.933 | -112.8058 | 1.7518 | -5.7721 | -1.0053 | 0 | 0.051168 | 0.073832 | 7.0255
474 | 23.0154 | 1.6215 | 1.0158 | 0.0054749 | 1.9268 | 0.032028 | 0.065467 | 0.013603 | 0.0040809 | 0.015115 | 0.13029 | 25.8613 | 66.9846 | -112.7563 | 1.7702 | -5.7625 | -1.0042 | 0 | 0.051106 | 0.073894 | 7.0255
475 | 22.9638 | 1.6266 | 1.0179 | 0.0054866 | 1.9323 | 0.032096 | 0.065378 | 0.013637 | 0.0040912 | 0.015152 | 0.13036 | 25.8088 | 67.0362 | -112.7069 | 1.7885 | -5.7528 | -1.0031 | 0 | 0.051042 | 0.073958 | 7.0255
476 | 22.912 | 1.6317 | 1.0201 | 0.0054983 | 1.9378 | 0.032165 | 0.065288 | 0.013671 | 0.0041014 | 0.015191 | 0.13042 | 25.7562 | 67.088 | -112.6576 | 1.8067 | -5.7429 | -1.002 | 0 | 0.050977 | 0.074023 | 7.0255
477 | 22.8601 | 1.6367 | 1.0222 | 0.0055101 | 1.9433 | 0.032234 | 0.065199 | 0.013706 | 0.0041118 | 0.015229 | 0.13048 | 25.7036 | 67.1399 | -112.6084 | 1.8248 | -5.733 | -1.0008 | 0 | 0.050911 | 0.074089 | 7.0255
478 | 22.8081 | 1.6418 | 1.0243 | 0.0055219 | 1.9489 | 0.032303 | 0.065109 | 0.013741 | 0.0041222 | 0.015268 | 0.13054 | 25.651 | 67.1919 | -112.5593 | 1.8429 | -5.7229 | -0.99964 | 0 | 0.050843 | 0.074157 | 7.0255
479 | 22.7559 | 1.6469 | 1.0265 | 0.0055339 | 1.9544 | 0.032373 | 0.065019 | 0.013776 | 0.0041327 | 0.015306 | 0.13061 | 25.5985 | 67.2441 | -112.5103 | 1.8609 | -5.7127 | -0.99846 | 0 | 0.050775 | 0.074225 | 7.0255
480 | 22.7037 | 1.652 | 1.0286 | 0.0055459 | 1.96 | 0.032443 | 0.064929 | 0.013811 | 0.0041433 | 0.015346 | 0.13067 | 25.5459 | 67.2963 | -112.4614 | 1.8788 | -5.7024 | -0.99727 | 0 | 0.050705 | 0.074295 | 7.0255
481 | 22.6514 | 1.6572 | 1.0308 | 0.005558 | 1.9655 | 0.032514 | 0.064838 | 0.013846 | 0.0041539 | 0.015385 | 0.13074 | 25.4933 | 67.3486 | -112.4126 | 1.8967 | -5.6919 | -0.99608 | 0 | 0.050634 | 0.074366 | 7.0255
482 | 22.5989 | 1.6623 | 1.0329 | 0.0055702 | 1.9711 | 0.032586 | 0.064747 | 0.013882 | 0.0041646 | 0.015425 | 0.1308 | 25.4408 | 67.4011 | -112.3639 | 1.9145 | -5.6814 | -0.99487 | 0 | 0.050562 | 0.074438 | 7.0255
483 | 22.5463 | 1.6675 | 1.0351 | 0.0055825 | 1.9767 | 0.032658 | 0.064657 | 0.013918 | 0.0041754 | 0.015464 | 0.13087 | 25.3882 | 67.4537 | -112.3153 | 1.9322 | -5.6707 | -0.99365 | 0 | 0.050489 | 0.074511 | 7.0255
484 | 22.4936 | 1.6726 | 1.0372 | 0.0055948 | 1.9823 | 0.03273 | 0.064565 | 0.013954 | 0.0041863 | 0.015505 | 0.13094 | 25.3357 | 67.5064 | -112.2668 | 1.9498 | -5.6599 | -0.99242 | 0 | 0.050415 | 0.074585 | 7.0255
485 | 22.4408 | 1.6778 | 1.0393 | 0.0056073 | 1.988 | 0.032803 | 0.064474 | 0.013991 | 0.0041972 | 0.015545 | 0.13101 | 25.2831 | 67.5592 | -112.2185 | 1.9674 | -5.6489 | -0.99117 | 0 | 0.050339 | 0.074661 | 7.0255
486 | 22.3879 | 1.683 | 1.0415 | 0.0056198 | 1.9936 | 0.032876 | 0.064382 | 0.014027 | 0.0042082 | 0.015586 | 0.13108 | 25.2306 | 67.6121 | -112.1702 | 1.9849 | -5.6379 | -0.98992 | 0 | 0.050262 | 0.074738 | 7.0255
487 | 22.3348 | 1.6882 | 1.0436 | 0.0056325 | 1.9992 | 0.03295 | 0.06429 | 0.014064 | 0.0042192 | 0.015627 | 0.13115 | 25.178 | 67.6652 | -112.122 | 2.0023 | -5.6267 | -0.98865 | 0 | 0.050184 | 0.074816 | 7.0255
488 | 22.2817 | 1.6934 | 1.0458 | 0.0056452 | 2.0049 | 0.033024 | 0.064198 | 0.014101 | 0.0042304 | 0.015668 | 0.13122 | 25.1255 | 67.7183 | -112.074 | 2.0196 | -5.6154 | -0.98737 | 0 | 0.050104 | 0.074896 | 7.0255
489 | 22.2284 | 1.6987 | 1.0479 | 0.005658 | 2.0106 | 0.033099 | 0.064106 | 0.014139 | 0.0042416 | 0.01571 | 0.1313 | 25.0729 | 67.7716 | -112.026 | 2.0369 | -5.604 | -0.98609 | 0 | 0.050024 | 0.074976 | 7.0255
490 | 22.175 | 1.7039 | 1.0501 | 0.0056709 | 2.0162 | 0.033175 | 0.064013 | 0.014176 | 0.0042529 | 0.015751 | 0.13137 | 25.0204 | 67.825 | -111.9782 | 2.054 | -5.5924 | -0.98479 | 0 | 0.049942 | 0.075058 | 7.0255
491 | 22.1214 | 1.7092 | 1.0522 | 0.0056839 | 2.0219 | 0.033251 | 0.06392 | 0.014214 | 0.0042643 | 0.015794 | 0.13144 | 24.9678 | 67.8786 | -111.9304 | 2.0711 | -5.5808 | -0.98347 | 0 | 0.049859 | 0.075141 | 7.0255
492 | 22.0678 | 1.7145 | 1.0543 | 0.005697 | 2.0276 | 0.033328 | 0.063827 | 0.014252 | 0.0042757 | 0.015836 | 0.13152 | 24.9153 | 67.9322 | -111.8828 | 2.0881 | -5.569 | -0.98215 | 0 | 0.049775 | 0.075225 | 7.0255
493 | 22.014 | 1.7198 | 1.0565 | 0.0057102 | 2.0334 | 0.033405 | 0.063734 | 0.014291 | 0.0042872 | 0.015879 | 0.1316 | 24.8627 | 67.986 | -111.8353 | 2.1051 | -5.557 | -0.98082 | 0 | 0.049689 | 0.075311 | 7.0255
494 | 21.9601 | 1.7251 | 1.0586 | 0.0057235 | 2.0391 | 0.033482 | 0.063641 | 0.014329 | 0.0042988 | 0.015922 | 0.13167 | 24.8102 | 68.0399 | -111.7879 | 2.1219 | -5.545 | -0.97947 | 0 | 0.049603 | 0.075397 | 7.0255
495 | 21.906 | 1.7304 | 1.0608 | 0.0057369 | 2.0449 | 0.033561 | 0.063547 | 0.014368 | 0.0043105 | 0.015965 | 0.13175 | 24.7576 | 68.094 | -111.7405 | 2.1387 | -5.5328 | -0.97811 | 0 | 0.049515 | 0.075485 | 7.0255
496 | 21.8519 | 1.7357 | 1.0629 | 0.0057504 | 2.0506 | 0.03364 | 0.063453 | 0.014408 | 0.0043223 | 0.016009 | 0.13183 | 24.7051 | 68.1481 | -111.6933 | 2.1554 | -5.5205 | -0.97674 | 0 | 0.049426 | 0.075574 | 7.0255
497 | 21.7976 | 1.7411 | 1.0651 | 0.005764 | 2.0564 | 0.033719 | 0.063359 | 0.014447 | 0.0043342 | 0.016052 | 0.13191 | 24.6526 | 68.2024 | -111.6462 | 2.172 | -5.5081 | -0.97536 | 0 | 0.049335 | 0.075665 | 7.0255
498 | 21.7432 | 1.7464 | 1.0672 | 0.0057776 | 2.0622 | 0.033799 | 0.063264 | 0.014487 | 0.0043461 | 0.016097 | 0.13199 | 24.6 | 68.2568 | -111.5992 | 2.1885 | -5.4955 | -0.97397 | 0 | 0.049244 | 0.075756 | 7.0255
499 | 21.6886 | 1.7518 | 1.0693 | 0.0057914 | 2.068 | 0.03388 | 0.063169 | 0.014527 | 0.0043581 | 0.016141 | 0.13208 | 24.5475 | 68.3114 | -111.5523 | 2.2049 | -5.4829 | -0.97256 | 0 | 0.049151 | 0.075849 | 7.0255
500 | 21.634 | 1.7572 | 1.0715 | 0.0058053 | 2.0738 | 0.033961 | 0.063074 | 0.014567 | 0.0043702 | 0.016186 | 0.13216 | 24.495 | 68.366 | -111.5055 | 2.2213 | -5.4701 | -0.97115 | 0 | 0.049056 | 0.075944 | 7.0255
501 | 21.5792 | 1.7626 | 1.0736 | 0.0058193 | 2.0797 | 0.034043 | 0.062979 | 0.014608 | 0.0043824 | 0.016231 | 0.13224 | 24.4425 | 68.4208 | -111.4589 | 2.2376 | -5.4571 | -0.96972 | 0 | 0.048961 | 0.076039 | 7.0255
502 | 21.5242 | 1.7681 | 1.0758 | 0.0058334 | 2.0855 | 0.034126 | 0.062884 | 0.014649 | 0.0043947 | 0.016277 | 0.13233 | 24.3899 | 68.4758 | -111.4123 | 2.2537 | -5.4441 | -0.96828 | 0 | 0.048864 | 0.076136 | 7.0255
503 | 21.4691 | 1.7735 | 1.0779 | 0.0058477 | 2.0914 | 0.034209 | 0.062788 | 0.01469 | 0.0044071 | 0.016323 | 0.13242 | 24.3374 | 68.5309 | -111.3658 | 2.2698 | -5.4309 | -0.96683 | 0 | 0.048766 | 0.076234 | 7.0255
504 | 21.4139 | 1.779 | 1.08 | 0.005862 | 2.0972 | 0.034293 | 0.062692 | 0.014732 | 0.0044196 | 0.016369 | 0.13251 | 24.2849 | 68.5861 | -111.3195 | 2.2858 | -5.4176 | -0.96537 | 0 | 0.048667 | 0.076333 | 7.0255
505 | 21.3586 | 1.7844 | 1.0822 | 0.0058764 | 2.1031 | 0.034377 | 0.062596 | 0.014774 | 0.0044322 | 0.016415 | 0.13259 | 24.2324 | 68.6414 | -111.2732 | 2.3017 | -5.4042 | -0.96389 | 0 | 0.048567 | 0.076433 | 7.0255
506 | 21.3031 | 1.7899 | 1.0843 | 0.005891 | 2.109 | 0.034462 | 0.0625 | 0.014816 | 0.0044448 | 0.016462 | 0.13268 | 24.1798 | 68.6969 | -111.2271 | 2.3175 | -5.3906 | -0.96241 | 0 | 0.048465 | 0.076535 | 7.0255
507 | 21.2475 | 1.7954 | 1.0865 | 0.0059056 | 2.115 | 0.034548 | 0.062403 | 0.014859 | 0.0044576 | 0.016509 | 0.13278 | 24.1273 | 68.7525 | -111.181 | 2.3333 | -5.3769 | -0.96091 | 0 | 0.048362 | 0.076638 | 7.0255
508 | 21.1917 | 1.8009 | 1.0886 | 0.0059204 | 2.1209 | 0.034634 | 0.062306 | 0.014901 | 0.0044704 | 0.016557 | 0.13287 | 24.0748 | 68.8083 | -111.1351 | 2.3489 | -5.3631 | -0.9594 | 0 | 0.048258 | 0.076742 | 7.0255
509 | 21.1358 | 1.8065 | 1.0908 | 0.0059353 | 2.1268 | 0.034722 | 0.062209 | 0.014944 | 0.0044833 | 0.016605 | 0.13296 | 24.0223 | 68.8642 | -111.0893 | 2.3644 | -5.3492 | -0.95788 | 0 | 0.048152 | 0.076848 | 7.0255
510 | 21.0798 | 1.812 | 1.0929 | 0.0059503 | 2.1328 | 0.034809 | 0.062111 | 0.014988 | 0.0044964 | 0.016653 | 0.13306 | 23.9698 | 68.9202 | -111.0435 | 2.3799 | -5.3351 | -0.95634 | 0 | 0.048045 | 0.076955 | 7.0255
511 | 21.0236 | 1.8176 | 1.0951 | 0.0059655 | 2.1388 | 0.034898 | 0.062014 | 0.015032 | 0.0045095 | 0.016702 | 0.13316 | 23.9173 | 68.9764 | -110.9979 | 2.3952 | -5.3209 | -0.9548 | 0 | 0.047937 | 0.077063 | 7.0255
512 | 20.9672 | 1.8232 | 1.0972 | 0.0059807 | 2.1448 | 0.034987 | 0.061916 | 0.015076 | 0.0045228 | 0.016751 | 0.13325 | 23.8648 | 69.0328 | -110.9524 | 2.4105 | -5.3066 | -0.95324 | 0 | 0.047827 | 0.077173 | 7.0255
513 | 20.9108 | 1.8288 | 1.0993 | 0.0059961 | 2.1508 | 0.035077 | 0.061818 | 0.01512 | 0.0045361 | 0.0168 | 0.13335 | 23.8123 | 69.0892 | -110.907 | 2.4256 | -5.2921 | -0.95167 | 0 | 0.047717 | 0.077283 | 7.0255
514 | 20.8542 | 1.8344 | 1.1015 | 0.0060116 | 2.1568 | 0.035168 | 0.061719 | 0.015165 | 0.0045496 | 0.01685 | 0.13345 | 23.7598 | 69.1458 | -110.8617 | 2.4407 | -5.2775 | -0.95009 | 0 | 0.047605 | 0.077395 | 7.0255
515 | 20.7974 | 1.84 | 1.1036 | 0.0060273 | 2.1629 | 0.035259 | 0.061621 | 0.01521 | 0.0045631 | 0.0169 | 0.13355 | 23.7073 | 69.2026 | -110.8166 | 2.4557 | -5.2628 | -0.9485 | 0 | 0.047491 | 0.077509 | 7.0255
516 | 20.7405 | 1.8457 | 1.1058 | 0.006043 | 2.1689 | 0.035352 | 0.061522 | 0.015256 | 0.0045768 | 0.016951 | 0.13366 | 23.6548 | 69.2595 | -110.7715 | 2.4705 | -5.248 | -0.94689 | 0 | 0.047377 | 0.077623 | 7.0255
517 | 20.6834 | 1.8513 | 1.1079 | 0.0060589 | 2.175 | 0.035445 | 0.061423 | 0.015302 | 0.0045905 | 0.017002 | 0.13376 | 23.6023 | 69.3166 | -110.7265 | 2.4853 | -5.233 | -0.94528 | 0 | 0.047261 | 0.077739 | 7.0255
518 | 20.6262 | 1.857 | 1.1101 | 0.0060749 | 2.1811 | 0.035538 | 0.061323 | 0.015348 | 0.0046044 | 0.017053 | 0.13387 | 23.5498 | 69.3738 | -110.6817 | 2.5 | -5.2179 | -0.94365 | 0 | 0.047144 | 0.077856 | 7.0255
519 | 20.5688 | 1.8627 | 1.1122 | 0.0060911 | 2.1872 | 0.035633 | 0.061224 | 0.015395 | 0.0046184 | 0.017105 | 0.13398 | 23.4973 | 69.4312 | -110.6369 | 2.5145 | -5.2027 | -0.94201 | 0 | 0.047025 | 0.077975 | 7.0255
520 | 20.5113 | 1.8684 | 1.1143 | 0.0061074 | 2.1933 | 0.035728 | 0.061124 | 0.015442 | 0.0046325 | 0.017157 | 0.13408 | 23.4448 | 69.4887 | -110.5923 | 2.529 | -5.1873 | -0.94035 | 0 | 0.046905 | 0.078095 | 7.0255
521 | 20.4536 | 1.8742 | 1.1165 | 0.0061238 | 2.1995 | 0.035824 | 0.061024 | 0.015489 | 0.0046467 | 0.01721 | 0.13419 | 23.3923 | 69.5464 | -110.5477 | 2.5433 | -5.1718 | -0.93869 | 0 | 0.046784 | 0.078216 | 7.0255
522 | 20.3958 | 1.8799 | 1.1186 | 0.0061404 | 2.2056 | 0.035921 | 0.060923 | 0.015537 | 0.004661 | 0.017263 | 0.13431 | 23.3398 | 69.6042 | -110.5033 | 2.5576 | -5.1562 | -0.93701 | 0 | 0.046661 | 0.078339 | 7.0255
523 | 20.3378 | 1.8857 | 1.1208 | 0.0061571 | 2.2118 | 0.036019 | 0.060823 | 0.015585 | 0.0046755 | 0.017317 | 0.13442 | 23.2873 | 69.6622 | -110.459 | 2.5717 | -5.1405 | -0.93532 | 0 | 0.046537 | 0.078463 | 7.0255
524 | 20.2796 | 1.8915 | 1.1229 | 0.006174 | 2.218 | 0.036118 | 0.060722 | 0.015634 | 0.0046901 | 0.017371 | 0.13453 | 23.2348 | 69.7204 | -110.4148 | 2.5858 | -5.1246 | -0.93362 | 0 | 0.046412 | 0.078588 | 7.0255
525 | 20.2213 | 1.8973 | 1.125 | 0.006191 | 2.2242 | 0.036217 | 0.060621 | 0.015682 | 0.0047047 | 0.017425 | 0.13465 | 23.1823 | 69.7787 | -110.3707 | 2.5997 | -5.1086 | -0.93191 | 0 | 0.046286 | 0.078714 | 7.0255
526 | 20.1629 | 1.9031 | 1.1272 | 0.0062081 | 2.2304 | 0.036318 | 0.060519 | 0.015732 | 0.0047195 | 0.01748 | 0.13477 | 23.1298 | 69.8371 | -110.3267 | 2.6135 | -5.0925 | -0.93018 | 0 | 0.046158 | 0.078842 | 7.0255
527 | 20.1042 | 1.909 | 1.1293 | 0.0062254 | 2.2367 | 0.036419 | 0.060418 | 0.015782 | 0.0047345 | 0.017535 | 0.13489 | 23.0774 | 69.8958 | -110.2828 | 2.6273 | -5.0762 | -0.92845 | 0 | 0.046029 | 0.078971 | 7.0255
528 | 20.0454 | 1.9148 | 1.1315 | 0.0062429 | 2.2429 | 0.036521 | 0.060316 | 0.015832 | 0.0047495 | 0.017591 | 0.13501 | 23.0249 | 69.9546 | -110.2391 | 2.6409 | -5.0598 | -0.9267 | 0 | 0.045898 | 0.079102 | 7.0255
529 | 19.9865 | 1.9207 | 1.1336 | 0.0062605 | 2.2492 | 0.036624 | 0.060214 | 0.015882 | 0.0047647 | 0.017647 | 0.13513 | 22.9724 | 70.0135 | -110.1954 | 2.6544 | -5.0433 | -0.92493 | 0 | 0.045766 | 0.079234 | 7.0255
530 | 19.9273 | 1.9266 | 1.1358 | 0.0062783 | 2.2555 | 0.036728 | 0.060111 | 0.015933 | 0.00478 | 0.017704 | 0.13526 | 22.9199 | 70.0727 | -110.1519 | 2.6677 | -5.0266 | -0.92316 | 0 | 0.045633 | 0.079367 | 7.0255
531 | 19.868 | 1.9325 | 1.1379 | 0.0062962 | 2.2618 | 0.036833 | 0.060009 | 0.015985 | 0.0047955 | 0.017761 | 0.13538 | 22.8675 | 70.132 | -110.1084 | 2.681 | -5.0098 | -0.92137 | 0 | 0.045499 | 0.079501 | 7.0255
532 | 19.8086 | 1.9385 | 1.1401 | 0.0063143 | 2.2681 | 0.036939 | 0.059906 | 0.016037 | 0.004811 | 0.017819 | 0.13551 | 22.815 | 70.1914 | -110.0651 | 2.6942 | -4.9929 | -0.91958 | 0 | 0.045363 | 0.079637 | 7.0255
533 | 19.7489 | 1.9444 | 1.1422 | 0.0063325 | 2.2745 | 0.037045 | 0.059803 | 0.016089 | 0.0048268 | 0.017877 | 0.13564 | 22.7625 | 70.2511 | -110.0219 | 2.7072 | -4.9758 | -0.91776 | 0 | 0.045226 | 0.079774 | 7.0255
534 | 19.6891 | 1.9504 | 1.1443 | 0.0063509 | 2.2809 | 0.037153 | 0.059699 | 0.016142 | 0.0048426 | 0.017936 | 0.13577 | 22.71 | 70.3109 | -109.9788 | 2.7201 | -4.9586 | -0.91594 | 0 | 0.045087 | 0.079913 | 7.0255
535 | 19.6291 | 1.9564 | 1.1465 | 0.0063695 | 2.2873 | 0.037262 | 0.059595 | 0.016195 | 0.0048586 | 0.017995 | 0.13591 | 22.6576 | 70.3709 | -109.9358 | 2.7329 | -4.9413 | -0.91411 | 0 | 0.044947 | 0.080053 | 7.0255
536 | 19.5689 | 1.9624 | 1.1486 | 0.0063883 | 2.2937 | 0.037371 | 0.059492 | 0.016249 | 0.0048747 | 0.018054 | 0.13604 | 22.6051 | 70.4311 | -109.8929 | 2.7456 | -4.9238 | -0.91226 | 0 | 0.044806 | 0.080194 | 7.0255
537 | 19.5086 | 1.9685 | 1.1508 | 0.0064072 | 2.3001 | 0.037482 | 0.059387 | 0.016303 | 0.004891 | 0.018115 | 0.13618 | 22.5526 | 70.4914 | -109.8501 | 2.7582 | -4.9062 | -0.9104 | 0 | 0.044663 | 0.080337 | 7.0255
538 | 19.4481 | 1.9745 | 1.1529 | 0.0064263 | 2.3065 | 0.037594 | 0.059283 | 0.016358 | 0.0049074 | 0.018176 | 0.13632 | 22.5002 | 70.5519 | -109.8074 | 2.7706 | -4.8885 | -0.90853 | 0 | 0.044519 | 0.080481 | 7.0255
539 | 19.3874 | 1.9806 | 1.1551 | 0.0064456 | 2.313 | 0.037707 | 0.059178 | 0.016413 | 0.004924 | 0.018237 | 0.13646 | 22.4477 | 70.6126 | -109.7649 | 2.783 | -4.8707 | -0.90664 | 0 | 0.044373 | 0.080627 | 7.0255
540 | 19.3265 | 1.9867 | 1.1572 | 0.0064651 | 2.3195 | 0.037821 | 0.059073 | 0.016469 | 0.0049407 | 0.018299 | 0.1366 | 22.3953 | 70.6735 | -109.7224 | 2.7952 | -4.8527 | -0.90474 | 0 | 0.044227 | 0.080773 | 7.0255
541 | 19.2654 | 1.9928 | 1.1593 | 0.0064847 | 2.326 | 0.037936 | 0.058968 | 0.016525 | 0.0049575 | 0.018361 | 0.13675 | 22.3428 | 70.7346 | -109.6801 | 2.8072 | -4.8345 | -0.90284 | 0 | 0.044078 | 0.080922 | 7.0255
542 | 19.2041 | 1.999 | 1.1615 | 0.0065046 | 2.3325 | 0.038052 | 0.058863 | 0.016582 | 0.0049746 | 0.018424 | 0.13689 | 22.2903 | 70.7959 | -109.6378 | 2.8192 | -4.8163 | -0.90091 | 0 | 0.043929 | 0.081071 | 7.0255
543 | 19.1427 | 2.0051 | 1.1636 | 0.0065246 | 2.3391 | 0.038169 | 0.058757 | 0.016639 | 0.0049918 | 0.018488 | 0.13704 | 22.2379 | 70.8573 | -109.5957 | 2.831 | -4.7979 | -0.89898 | 0 | 0.043778 | 0.081222 | 7.0255
544 | 19.081 | 2.0113 | 1.1658 | 0.0065448 | 2.3456 | 0.038287 | 0.058651 | 0.016697 | 0.0050091 | 0.018552 | 0.1372 | 22.1854 | 70.919 | -109.5537 | 2.8427 | -4.7794 | -0.89703 | 0 | 0.043626 | 0.081374 | 7.0255
545 | 19.0192 | 2.0175 | 1.1679 | 0.0065652 | 2.3522 | 0.038407 | 0.058545 | 0.016755 | 0.0050266 | 0.018617 | 0.13735 | 22.133 | 70.9808 | -109.5118 | 2.8543 | -4.7607 | -0.89507 | 0 | 0.043472 | 0.081528 | 7.0255
546 | 18.9572 | 2.0238 | 1.17 | 0.0065858 | 2.3588 | 0.038527 | 0.058438 | 0.016814 | 0.0050443 | 0.018682 | 0.13751 | 22.0805 | 71.0428 | -109.47 | 2.8657 | -4.7419 | -0.8931 | 0 | 0.043317 | 0.081683 | 7.0255
547 | 18.895 | 2.03 | 1.1722 | 0.0066067 | 2.3654 | 0.038649 | 0.058331 | 0.016874 | 0.0050621 | 0.018748 | 0.13766 | 22.0281 | 71.105 | -109.4284 | 2.877 | -4.723 | -0.89112 | 0 | 0.04316 | 0.08184 | 7.0255
548 | 18.8325 | 2.0363 | 1.1743 | 0.0066277 | 2.3721 | 0.038772 | 0.058224 | 0.016934 | 0.0050801 | 0.018815 | 0.13783 | 21.9757 | 71.1675 | -109.3868 | 2.8882 | -4.7039 | -0.88912 | 0 | 0.043002 | 0.081998 | 7.0255
549 | 18.7699 | 2.0426 | 1.1765 | 0.0066489 | 2.3788 | 0.038896 | 0.058117 | 0.016994 | 0.0050983 | 0.018882 | 0.13799 | 21.9232 | 71.2301 | -109.3453 | 2.8993 | -4.6847 | -0.88711 | 0 | 0.042843 | 0.082157 | 7.0255
550 | 18.7071 | 2.0489 | 1.1786 | 0.0066704 | 2.3854 | 0.039022 | 0.058009 | 0.017055 | 0.0051166 | 0.01895 | 0.13815 | 21.8708 | 71.2929 | -109.304 | 2.9102 | -4.6653 | -0.88509 | 0 | 0.042682 | 0.082318 | 7.0255
551 | 18.6441 | 2.0552 | 1.1808 | 0.0066921 | 2.3922 | 0.039149 | 0.057902 | 0.017117 | 0.0051352 | 0.019019 | 0.13832 | 21.8183 | 71.3559 | -109.2628 | 2.9209 | -4.6459 | -0.88305 | 0 | 0.04252 | 0.08248 | 7.0255
552 | 18.5808 | 2.0616 | 1.1829 | 0.0067139 | 2.3989 | 0.039277 | 0.057794 | 0.01718 | 0.0051539 | 0.019088 | 0.13849 | 21.7659 | 71.4192 | -109.2217 | 2.9316 | -4.6263 | -0.88101 | 0 | 0.042357 | 0.082643 | 7.0255
553 | 18.5174 | 2.068 | 1.1851 | 0.0067361 | 2.4057 | 0.039406 | 0.057685 | 0.017243 | 0.0051728 | 0.019158 | 0.13867 | 21.7135 | 71.4826 | -109.1807 | 2.9421 | -4.6065 | -0.87895 | 0 | 0.042192 | 0.082808 | 7.0255
554 | 18.4537 | 2.0744 | 1.1872 | 0.0067584 | 2.4124 | 0.039537 | 0.057577 | 0.017306 | 0.0051919 | 0.019229 | 0.13884 | 21.661 | 71.5463 | -109.1398 | 2.9524 | -4.5866 | -0.87688 | 0 | 0.042025 | 0.082975 | 7.0255
555 | 18.3899 | 2.0808 | 1.1893 | 0.006781 | 2.4192 | 0.039669 | 0.057468 | 0.01737 | 0.0052111 | 0.0193 | 0.13902 | 21.6086 | 71.6101 | -109.099 | 2.9626 | -4.5666 | -0.87479 | 0 | 0.041857 | 0.083143 | 7.0255
556 | 18.3258 | 2.0873 | 1.1915 | 0.0068038 | 2.4261 | 0.039802 | 0.057359 | 0.017435 | 0.0052306 | 0.019373 | 0.1392 | 21.5562 | 71.6742 | -109.0583 | 2.9727 | -4.5465 | -0.87269 | 0 | 0.041688 | 0.083312 | 7.0255
557 | 18.2615 | 2.0938 | 1.1936 | 0.0068268 | 2.4329 | 0.039937 | 0.05725 | 0.017501 | 0.0052503 | 0.019445 | 0.13938 | 21.5037 | 71.7385 | -109.0178 | 2.9826 | -4.5262 | -0.87058 | -0.0015599 | 0.041518 | 0.083482 | 7.0255
558 | 18.197 | 2.1003 | 1.1958 | 0.0068501 | 2.4398 | 0.040073 | 0.05714 | 0.017567 | 0.0052701 | 0.019519 | 0.13957 | 21.4513 | 71.803 | -108.9773 | 2.9924 | -4.5057 | -0.86846 | -0.0033595 | 0.041346 | 0.083654 | 7.0255
559 | 18.1322 | 2.1068 | 1.1979 | 0.0068737 | 2.4467 | 0.040211 | 0.05703 | 0.017634 | 0.0052902 | 0.019593 | 0.13976 | 21.3989 | 71.8678 | -108.937 | 3.002 | -4.4852 | -0.86632 | -0.0051728 | 0.041172 | 0.083828 | 7.0255
560 | 18.0673 | 2.1134 | 1.2001 | 0.0068975 | 2.4536 | 0.04035 | 0.05692 | 0.017702 | 0.0053105 | 0.019669 | 0.13995 | 21.3464 | 71.9327 | -108.8968 | 3.0115 | -4.4645 | -0.86417 | -0.0069998 | 0.040997 | 0.084003 | 7.0255
561 | 18.0021 | 2.1199 | 1.2022 | 0.0069215 | 2.4606 | 0.040491 | 0.05681 | 0.01777 | 0.005331 | 0.019744 | 0.14015 | 21.294 | 71.9979 | -108.8566 | 3.0208 | -4.4436 | -0.86201 | -0.0088404 | 0.040821 | 0.084179 | 7.0255
562 | 17.9366 | 2.1265 | 1.2043 | 0.0069459 | 2.4675 | 0.040633 | 0.056699 | 0.017839 | 0.0053517 | 0.019821 | 0.14034 | 21.2416 | 72.0634 | -108.8167 | 3.03 | -4.4226 | -0.85984 | -0.010695 | 0.040643 | 0.084357 | 7.0255
563 | 17.871 | 2.1332 | 1.2065 | 0.0069705 | 2.4745 | 0.040777 | 0.056588 | 0.017909 | 0.0053727 | 0.019899 | 0.14055 | 21.1892 | 72.129 | -108.7768 | 3.0391 | -4.4015 | -0.85765 | -0.012563 | 0.040464 | 0.084536 | 7.0255
564 | 17.8051 | 2.1398 | 1.2086 | 0.0069953 | 2.4815 | 0.040923 | 0.056477 | 0.017979 | 0.0053938 | 0.019977 | 0.14075 | 21.1368 | 72.1949 | -108.737 | 3.0479 | -4.3802 | -0.85545 | -0.014445 | 0.040283 | 0.084717 | 7.0255
565 | 17.739 | 2.1465 | 1.2108 | 0.0070205 | 2.4886 | 0.04107 | 0.056366 | 0.018051 | 0.0054152 | 0.020056 | 0.14096 | 21.0843 | 72.261 | -108.6973 | 3.0566 | -4.3588 | -0.85324 | -0.01634 | 0.040101 | 0.084899 | 7.0255
566 | 17.6726 | 2.1532 | 1.2129 | 0.0070459 | 2.4957 | 0.041218 | 0.056255 | 0.018123 | 0.0054368 | 0.020136 | 0.14117 | 21.0319 | 72.3274 | -108.6578 | 3.0652 | -4.3373 | -0.85101 | -0.018249 | 0.039917 | 0.085083 | 7.0255
567 | 17.606 | 2.16 | 1.215 | 0.0070716 | 2.5028 | 0.041369 | 0.056143 | 0.018196 | 0.0054587 | 0.020217 | 0.14138 | 20.9795 | 72.394 | -108.6184 | 3.0736 | -4.3156 | -0.84877 | -0.020173 | 0.039732 | 0.085268 | 7.0255
568 | 17.5392 | 2.1667 | 1.2172 | 0.0070976 | 2.5099 | 0.041521 | 0.056031 | 0.018269 | 0.0054808 | 0.020299 | 0.1416 | 20.9271 | 72.4608 | -108.579 | 3.0818 | -4.2938 | -0.84652 | -0.02211 | 0.039546 | 0.085454 | 7.0255
569 | 17.4721 | 2.1735 | 1.2193 | 0.0071239 | 2.517 | 0.041675 | 0.055918 | 0.018344 | 0.0055031 | 0.020382 | 0.14182 | 20.8747 | 72.5279 | -108.5398 | 3.0899 | -4.2719 | -0.84426 | -0.02406 | 0.039358 | 0.085642 | 7.0255
570 | 17.4047 | 2.1804 | 1.2215 | 0.0071505 | 2.5242 | 0.04183 | 0.055806 | 0.018419 | 0.0055257 | 0.020466 | 0.14205 | 20.8223 | 72.5953 | -108.5008 | 3.0978 | -4.2498 | -0.84198 | -0.026025 | 0.039168 | 0.085832 | 7.0255
571 | 17.3371 | 2.1872 | 1.2236 | 0.0071774 | 2.5314 | 0.041988 | 0.055693 | 0.018495 | 0.0055485 | 0.02055 | 0.14227 | 20.7699 | 72.6629 | -108.4618 | 3.1056 | -4.2275 | -0.83969 | -0.028004 | 0.038977 | 0.086023 | 7.0255
572 | 17.2693 | 2.1941 | 1.2258 | 0.0072046 | 2.5386 | 0.042147 | 0.05558 | 0.018572 | 0.0055716 | 0.020636 | 0.14251 | 20.7175 | 72.7307 | -108.4229 | 3.1131 | -4.2052 | -0.83739 | -0.029996 | 0.038785 | 0.086215 | 7.0255
573 | 17.2012 | 2.201 | 1.2279 | 0.0072322 | 2.5459 | 0.042308 | 0.055467 | 0.01865 | 0.005595 | 0.020722 | 0.14274 | 20.6651 | 72.7988 | -108.3842 | 3.1206 | -4.1826 | -0.83507 | -0.032003 | 0.038591 | 0.086409 | 7.0255
574 | 17.1328 | 2.2079 | 1.2301 | 0.0072601 | 2.5532 | 0.042471 | 0.055353 | 0.018729 | 0.0056187 | 0.02081 | 0.14298 | 20.6127 | 72.8672 | -108.3455 | 3.1278 | -4.16 | -0.83274 | -0.034023 | 0.038396 | 0.086604 | 7.0255
575 | 17.0641 | 2.2149 | 1.2322 | 0.0072883 | 2.5605 | 0.042636 | 0.05524 | 0.018809 | 0.0056426 | 0.020898 | 0.14323 | 20.5603 | 72.9359 | -108.307 | 3.1349 | -4.1372 | -0.8304 | -0.036057 | 0.038199 | 0.086801 | 7.0255
576 | 16.9952 | 2.2219 | 1.2343 | 0.0073168 | 2.5679 | 0.042803 | 0.055126 | 0.018889 | 0.0056668 | 0.020988 | 0.14347 | 20.5079 | 73.0048 | -108.2686 | 3.1417 | -4.1143 | -0.82804 | -0.038106 | 0.038 | 0.087 | 7.0255
577 | 16.926 | 2.2289 | 1.2365 | 0.0073457 | 2.5752 | 0.042973 | 0.055012 | 0.018971 | 0.0056913 | 0.021079 | 0.14373 | 20.4555 | 73.074 | -108.2303 | 3.1484 | -4.0912 | -0.82567 | -0.040168 | 0.037801 | 0.087199 | 7.0255
578 | 16.8566 | 2.236 | 1.2386 | 0.007375 | 2.5826 | 0.043144 | 0.054897 | 0.019053 | 0.005716 | 0.02117 | 0.14398 | 20.4031 | 73.1434 | -108.1921 | 3.155 | -4.068 | -0.82329 | -0.042244 | 0.037599 | 0.087401 | 7.0255
579 | 16.7868 | 2.2431 | 1.2408 | 0.0074046 | 2.5901 | 0.043317 | 0.054783 | 0.019137 | 0.0057411 | 0.021263 | 0.14424 | 20.3507 | 73.2132 | -108.154 | 3.1613 | -4.0446 | -0.8209 | -0.044335 | 0.037397 | 0.087603 | 7.0255
580 | 16.7168 | 2.2502 | 1.2429 | 0.0074346 | 2.5975 | 0.043493 | 0.054668 | 0.019222 | 0.0057665 | 0.021357 | 0.14451 | 20.2983 | 73.2832 | -108.1161 | 3.1675 | -4.0211 | -0.81849 | -0.046439 | 0.037192 | 0.087808 | 7.0255
581 | 16.6465 | 2.2573 | 1.245 | 0.007465 | 2.605 | 0.04367 | 0.054553 | 0.019307 | 0.0057922 | 0.021453 | 0.14478 | 20.2459 | 73.3535 | -108.0783 | 3.1735 | -3.9974 | -0.81607 | -0.048558 | 0.036987 | 0.088013 | 7.0255
582 | 16.5759 | 2.2645 | 1.2472 | 0.0074958 | 2.6126 | 0.04385 | 0.054438 | 0.019394 | 0.0058182 | 0.021549 | 0.14505 | 20.1935 | 73.4241 | -108.0405 | 3.1793 | -3.9737 | -0.81363 | -0.050691 | 0.036779 | 0.088221 | 7.0255
583 | 16.505 | 2.2717 | 1.2493 | 0.0075269 | 2.6201 | 0.044033 | 0.054322 | 0.019482 | 0.0058445 | 0.021646 | 0.14533 | 20.1411 | 73.495 | -108.0029 | 3.1849 | -3.9497 | -0.81119 | -0.052838 | 0.036571 | 0.088429 | 7.0255
584 | 16.4338 | 2.279 | 1.2515 | 0.0075585 | 2.6277 | 0.044217 | 0.054207 | 0.019571 | 0.0058712 | 0.021745 | 0.14561 | 20.0888 | 73.5662 | -107.9654 | 3.1903 | -3.9257 | -0.80872 | -0.054999 | 0.03636 | 0.08864 | 7.0255
585 | 16.3623 | 2.2863 | 1.2536 | 0.0075905 | 2.6353 | 0.044404 | 0.054091 | 0.019661 | 0.0058982 | 0.021845 | 0.1459 | 20.0364 | 73.6377 | -107.9281 | 3.1955 | -3.9014 | -0.80625 | -0.057174 | 0.036149 | 0.088851 | 7.0255
586 | 16.2905 | 2.2936 | 1.2558 | 0.0076229 | 2.643 | 0.044594 | 0.053975 | 0.019752 | 0.0059255 | 0.021946 | 0.14619 | 19.984 | 73.7095 | -107.8908 | 3.2005 | -3.8771 | -0.80376 | -0.059363 | 0.035935 | 0.089065 | 7.0255
587 | 16.2184 | 2.3009 | 1.2579 | 0.0076557 | 2.6507 | 0.044786 | 0.053859 | 0.019844 | 0.0059532 | 0.022049 | 0.14649 | 19.9316 | 73.7816 | -107.8536 | 3.2054 | -3.8526 | -0.80126 | -0.061567 | 0.03572 | 0.08928 | 7.0255
588 | 16.146 | 2.3083 | 1.26 | 0.007689 | 2.6584 | 0.04498 | 0.053742 | 0.019938 | 0.0059813 | 0.022153 | 0.14679 | 19.8792 | 73.854 | -107.8166 | 3.21 | -3.8279 | -0.79875 | -0.063785 | 0.035504 | 0.089496 | 7.0255
589 | 16.0733 | 2.3157 | 1.2622 | 0.0077227 | 2.6662 | 0.045178 | 0.053626 | 0.020032 | 0.0060097 | 0.022258 | 0.1471 | 19.8269 | 73.9267 | -107.7797 | 3.2144 | -3.8031 | -0.79622 | -0.066017 | 0.035286 | 0.089714 | 7.0255
590 | 16.0002 | 2.3232 | 1.2643 | 0.0077568 | 2.6739 | 0.045378 | 0.053509 | 0.020128 | 0.0060385 | 0.022365 | 0.14742 | 19.7745 | 73.9998 | -107.7429 | 3.2187 | -3.7782 | -0.79368 | -0.068263 | 0.035067 | 0.089933 | 7.0255
591 | 15.9268 | 2.3307 | 1.2665 | 0.0077915 | 2.6818 | 0.04558 | 0.053392 | 0.020226 | 0.0060677 | 0.022473 | 0.14774 | 19.7221 | 74.0732 | -107.7062 | 3.2227 | -3.7531 | -0.79113 | -0.070524 | 0.034846 | 0.090154 | 7.0255
592 | 15.8531 | 2.3382 | 1.2686 | 0.0078266 | 2.6896 | 0.045786 | 0.053275 | 0.020324 | 0.0060973 | 0.022583 | 0.14807 | 19.6697 | 74.1469 | -107.6696 | 3.2265 | -3.7279 | -0.78856 | -0.072799 | 0.034624 | 0.090376 | 7.0255
593 | 15.7791 | 2.3458 | 1.2708 | 0.0078622 | 2.6975 | 0.045994 | 0.053158 | 0.020424 | 0.0061273 | 0.022694 | 0.1484 | 19.6174 | 74.2209 | -107.6332 | 3.2301 | -3.7025 | -0.78598 | -0.075089 | 0.0344 | 0.0906 | 7.0255
594 | 15.7047 | 2.3534 | 1.2729 | 0.0078984 | 2.7055 | 0.046205 | 0.05304 | 0.020526 | 0.0061577 | 0.022806 | 0.14874 | 19.565 | 74.2953 | -107.5968 | 3.2335 | -3.677 | -0.78338 | -0.077392 | 0.034174 | 0.090826 | 7.0255
595 | 15.6299 | 2.361 | 1.2751 | 0.007935 | 2.7134 | 0.04642 | 0.052923 | 0.020629 | 0.0061886 | 0.022921 | 0.14908 | 19.5126 | 74.3701 | -107.5606 | 3.2366 | -3.6514 | -0.78077 | -0.079711 | 0.033947 | 0.091053 | 7.0255
596 | 15.5549 | 2.3687 | 1.2772 | 0.0079722 | 2.7215 | 0.046637 | 0.052805 | 0.020733 | 0.0062198 | 0.023036 | 0.14943 | 19.4603 | 74.4451 | -107.5245 | 3.2396 | -3.6256 | -0.77815 | -0.082043 | 0.033719 | 0.091281 | 7.0255
597 | 15.4794 | 2.3764 | 1.2793 | 0.0080099 | 2.7295 | 0.046858 | 0.052687 | 0.020838 | 0.0062515 | 0.023154 | 0.14979 | 19.4079 | 74.5206 | -107.4885 | 3.2423 | -3.5996 | -0.77552 | -0.08439 | 0.033488 | 0.091512 | 7.0255
598 | 15.4036 | 2.3842 | 1.2815 | 0.0080482 | 2.7376 | 0.047082 | 0.052569 | 0.020946 | 0.0062837 | 0.023273 | 0.15015 | 19.3556 | 74.5964 | -107.4526 | 3.2448 | -3.5735 | -0.77287 | -0.086752 | 0.033257 | 0.091743 | 7.0255
599 | 15.3274 | 2.392 | 1.2836 | 0.008087 | 2.7457 | 0.047309 | 0.052451 | 0.021054 | 0.0063163 | 0.023394 | 0.15052 | 19.3032 | 74.6726 | -107.4168 | 3.2471 | -3.5473 | -0.77021 | -0.089128 | 0.033024 | 0.091976 | 7.0255
600 | 15.2509 | 2.3998 | 1.2858 | 0.0081264 | 2.7539 | 0.047539 | 0.052333 | 0.021165 | 0.0063494 | 0.023516 | 0.1509 | 19.2508 | 74.7491 | -107.3812 | 3.2491 | -3.5209 | -0.76753 | -0.091518 | 0.032789 | 0.092211 | 7.0255
601 | 15.174 | 2.4077 | 1.2879 | 0.0081664 | 2.7621 | 0.047774 | 0.052215 | 0.021277 | 0.006383 | 0.023641 | 0.15129 | 19.1985 | 74.826 | -107.3457 | 3.2509 | -3.4944 | -0.76484 | -0.093924 | 0.032552 | 0.092448 | 7.0255
602 | 15.0967 | 2.4156 | 1.29 | 0.008207 | 2.7703 | 0.048011 | 0.052097 | 0.02139 | 0.0064171 | 0.023767 | 0.15168 | 19.1461 | 74.9033 | -107.3102 | 3.2525 | -3.4677 | -0.76214 | -0.096343 | 0.032315 | 0.092685 | 7.0255
603 | 15.019 | 2.4236 | 1.2922 | 0.0082483 | 2.7786 | 0.048252 | 0.051978 | 0.021506 | 0.0064517 | 0.023895 | 0.15208 | 19.0938 | 74.981 | -107.275 | 3.2538 | -3.4409 | -0.75942 | -0.098777 | 0.032075 | 0.092925 | 7.0255
604 | 14.9409 | 2.4316 | 1.2943 | 0.0082902 | 2.787 | 0.048498 | 0.05186 | 0.021623 | 0.0064868 | 0.024025 | 0.15249 | 19.0414 | 75.0591 | -107.2398 | 3.2549 | -3.4139 | -0.75669 | -0.10123 | 0.031834 | 0.093166 | 7.0255
605 | 14.8624 | 2.4396 | 1.2965 | 0.0083327 | 2.7953 | 0.048747 | 0.051741 | 0.021742 | 0.0065225 | 0.024157 | 0.15291 | 18.9891 | 75.1376 | -107.2047 | 3.2557 | -3.3868 | -0.75395 | -0.10369 | 0.031592 | 0.093408 | 7.0255
606 | 14.7836 | 2.4477 | 1.2986 | 0.008376 | 2.8038 | 0.048999 | 0.051622 | 0.021863 | 0.0065588 | 0.024292 | 0.15333 | 18.9367 | 75.2164 | -107.1698 | 3.2563 | -3.3595 | -0.75119 | -0.10617 | 0.031347 | 0.093653 | 7.0255
607 | 14.7043 | 2.4559 | 1.3008 | 0.0084199 | 2.8122 | 0.049256 | 0.051504 | 0.021985 | 0.0065956 | 0.024428 | 0.15377 | 18.8844 | 75.2957 | -107.1349 | 3.2567 | -3.3321 | -0.74842 | -0.10866 | 0.031102 | 0.093898 | 7.0255
608 | 14.6245 | 2.4641 | 1.3029 | 0.0084645 | 2.8207 | 0.049518 | 0.051385 | 0.02211 | 0.0066329 | 0.024566 | 0.15421 | 18.832 | 75.3755 | -107.1002 | 3.2568 | -3.3045 | -0.74563 | -0.11117 | 0.030854 | 0.094146 | 7.0255
609 | 14.5444 | 2.4723 | 1.3051 | 0.0085099 | 2.8293 | 0.049783 | 0.051267 | 0.022236 | 0.0066709 | 0.024707 | 0.15466 | 18.7797 | 75.4556 | -107.0656 | 3.2566 | -3.2768 | -0.74283 | -0.11369 | 0.030605 | 0.094395 | 7.0255
610 | 14.4638 | 2.4806 | 1.3072 | 0.0085561 | 2.8379 | 0.050053 | 0.051148 | 0.022365 | 0.0067095 | 0.02485 | 0.15513 | 18.7273 | 75.5362 | -107.0311 | 3.2562 | -3.2489 | -0.74002 | -0.11623 | 0.030355 | 0.094645 | 7.0255
611 | 14.3828 | 2.4889 | 1.3093 | 0.008603 | 2.8465 | 0.050327 | 0.051029 | 0.022496 | 0.0067488 | 0.024995 | 0.1556 | 18.675 | 75.6172 | -106.9968 | 3.2555 | -3.2209 | -0.73719 | -0.11878 | 0.030103 | 0.094897 | 7.0255
612 | 14.3013 | 2.4973 | 1.3115 | 0.0086507 | 2.8552 | 0.050606 | 0.050911 | 0.022629 | 0.0067887 | 0.025143 | 0.15608 | 18.6227 | 75.6987 | -106.9625 | 3.2545 | -3.1928 | -0.73435 | -0.12135 | 0.029849 | 0.095151 | 7.0255
613 | 14.2194 | 2.5057 | 1.3136 | 0.0086992 | 2.864 | 0.05089 | 0.050792 | 0.022764 | 0.0068292 | 0.025293 | 0.15657 | 18.5703 | 75.7806 | -106.9284 | 3.2533 | -3.1644 | -0.7315 | -0.12393 | 0.029594 | 0.095406 | 7.0255
614 | 14.137 | 2.5142 | 1.3158 | 0.0087486 | 2.8728 | 0.051179 | 0.050674 | 0.022902 | 0.0068705 | 0.025446 | 0.15707 | 18.518 | 75.863 | -106.8944 | 3.2517 | -3.136 | -0.72863 | -0.12652 | 0.029337 | 0.095663 | 7.0255
615 | 14.0541 | 2.5227 | 1.3179 | 0.0087988 | 2.8816 | 0.051473 | 0.050555 | 0.023042 | 0.0069125 | 0.025602 | 0.15758 | 18.4657 | 75.9459 | -106.8605 | 3.2499 | -3.1074 | -0.72575 | -0.12913 | 0.029079 | 0.095921 | 7.0255
616 | 13.9707 | 2.5313 | 1.3201 | 0.00885 | 2.8905 | 0.051772 | 0.050437 | 0.023184 | 0.0069552 | 0.02576 | 0.15811 | 18.4133 | 76.0293 | -106.8267 | 3.2478 | -3.0786 | -0.72285 | -0.13176 | 0.028819 | 0.096181 | 7.0255
617 | 13.8869 | 2.54 | 1.3222 | 0.008902 | 2.8995 | 0.052077 | 0.050319 | 0.023329 | 0.0069986 | 0.025921 | 0.15864 | 18.361 | 76.1131 | -106.793 | 3.2455 | -3.0497 | -0.71994 | -0.1344 | 0.028557 | 0.096443 | 7.0255
618 | 13.8025 | 2.5487 | 1.3243 | 0.008955 | 2.9085 | 0.052387 | 0.050201 | 0.023476 | 0.0070428 | 0.026085 | 0.15919 | 18.3087 | 76.1975 | -106.7595 | 3.2428 | -3.0206 | -0.71702 | -0.13706 | 0.028294 | 0.096706 | 7.0255
619 | 13.7177 | 2.5574 | 1.3265 | 0.009009 | 2.9176 | 0.052703 | 0.050083 | 0.023626 | 0.0070879 | 0.026251 | 0.15975 | 18.2563 | 76.2823 | -106.7261 | 3.2398 | -2.9914 | -0.71408 | -0.13973 | 0.028029 | 0.096971 | 7.0255
620 | 13.6323 | 2.5662 | 1.3286 | 0.009064 | 2.9267 | 0.053024 | 0.049965 | 0.023779 | 0.0071337 | 0.026421 | 0.16032 | 18.204 | 76.3677 | -106.6927 | 3.2366 | -2.9621 | -0.71113 | -0.14241 | 0.027762 | 0.097238 | 7.0255
621 | 13.5464 | 2.5751 | 1.3308 | 0.00912 | 2.9359 | 0.053352 | 0.049848 | 0.023935 | 0.0071804 | 0.026594 | 0.16091 | 18.1517 | 76.4536 | -106.6596 | 3.233 | -2.9325 | -0.70816 | -0.14511 | 0.027494 | 0.097506 | 7.0255
622 | 13.46 | 2.584 | 1.3329 | 0.0091771 | 2.9451 | 0.053686 | 0.049731 | 0.024093 | 0.007228 | 0.02677 | 0.16151 | 18.0994 | 76.54 | -106.6265 | 3.2291 | -2.9029 | -0.70518 | -0.14783 | 0.027225 | 0.097775 | 7.0255
623 | 13.373 | 2.593 | 1.335 | 0.0092353 | 2.9544 | 0.054027 | 0.049614 | 0.024255 | 0.0072765 | 0.02695 | 0.16212 | 18.047 | 76.627 | -106.5935 | 3.2249 | -2.873 | -0.70219 | -0.15056 | 0.026953 | 0.098047 | 7.0255
624 | 13.2855 | 2.602 | 1.3372 | 0.0092947 | 2.9637 | 0.054374 | 0.049497 | 0.02442 | 0.0073259 | 0.027133 | 0.16275 | 17.9947 | 76.7145 | -106.5607 | 3.2203 | -2.8431 | -0.69918 | -0.15331 | 0.02668 | 0.09832 | 7.0255
625 | 13.1974 | 2.6111 | 1.3393 | 0.0093552 | 2.9732 | 0.054728 | 0.049381 | 0.024588 | 0.0073763 | 0.02732 | 0.16339 | 17.9424 | 76.8026 | -106.528 | 3.2155 | -2.8129 | -0.69615 | -0.15607 | 0.026406 | 0.098594 | 7.0255
626 | 13.1087 | 2.6203 | 1.3415 | 0.009417 | 2.9826 | 0.055089 | 0.049265 | 0.024759 | 0.0074277 | 0.02751 | 0.16405 | 17.8901 | 76.8913 | -106.4954 | 3.2103 | -2.7827 | -0.69312 | -0.15885 | 0.026129 | 0.098871 | 7.0255
627 | 13.0194 | 2.6295 | 1.3436 | 0.00948 | 2.9922 | 0.055458 | 0.04915 | 0.024934 | 0.0074801 | 0.027704 | 0.16473 | 17.8378 | 76.9806 | -106.4629 | 3.2048 | -2.7522 | -0.69007 | -0.16164 | 0.025852 | 0.099148 | 7.0255
628 | 12.9295 | 2.6388 | 1.3458 | 0.0095443 | 3.0018 | 0.055834 | 0.049035 | 0.025112 | 0.0075335 | 0.027902 | 0.16542 | 17.7854 | 77.0705 | -106.4305 | 3.1989 | -2.7216 | -0.687 | -0.16444 | 0.025572 | 0.099428 | 7.0255
629 | 12.839 | 2.6482 | 1.3479 | 0.00961 | 3.0115 | 0.056219 | 0.04892 | 0.025294 | 0.0075881 | 0.028104 | 0.16613 | 17.7331 | 77.161 | -106.3983 | 3.1927 | -2.6909 | -0.68392 | -0.16727 | 0.025291 | 0.099709 | 7.0255
630 | 12.7478 | 2.6576 | 1.3501 | 0.0096771 | 3.0212 | 0.056611 | 0.048806 | 0.02548 | 0.0076439 | 0.028311 | 0.16685 | 17.6808 | 77.2522 | -106.3661 | 3.1861 | -2.66 | -0.68082 | -0.1701 | 0.025008 | 0.099992 | 7.0255
631 | 12.656 | 2.6672 | 1.3522 | 0.0097456 | 3.031 | 0.057012 | 0.048693 | 0.025669 | 0.0077008 | 0.028521 | 0.1676 | 17.6285 | 77.344 | -106.3341 | 3.1792 | -2.629 | -0.67772 | -0.17296 | 0.024724 | 0.10028 | 7.2991
632 | 12.5636 | 2.6767 | 1.3543 | 0.0098156 | 3.0409 | 0.057422 | 0.04858 | 0.025863 | 0.0077589 | 0.028737 | 0.16836 | 17.5762 | 77.4364 | -106.3022 | 3.1718 | -2.5977 | -0.67459 | -0.17583 | 0.024437 | 0.10056 | 7.2991
633 | 12.4705 | 2.6864 | 1.3565 | 0.0098872 | 3.0509 | 0.05784 | 0.048468 | 0.026061 | 0.0078183 | 0.028957 | 0.16914 | 17.5239 | 77.5295 | -106.2704 | 3.1642 | -2.5664 | -0.67145 | -0.17871 | 0.02415 | 0.10085 | 7.2991
634 | 12.3767 | 2.6961 | 1.3586 | 0.0099604 | 3.0609 | 0.058269 | 0.048357 | 0.026263 | 0.007879 | 0.029182 | 0.16995 | 17.4716 | 77.6233 | -106.2388 | 3.1561 | -2.5349 | -0.6683 | -0.18161 | 0.02386 | 0.10114 | 7.2991
635 | 12.2821 | 2.7059 | 1.3608 | 0.010035 | 3.071 | 0.058707 | 0.048247 | 0.02647 | 0.0079411 | 0.029412 | 0.17078 | 17.4193 | 77.7179 | -106.2072 | 3.1476 | -2.5032 | -0.66514 | -0.18452 | 0.023569 | 0.10143 | 7.2991
636 | 12.1869 | 2.7158 | 1.3629 | 0.010112 | 3.0812 | 0.059155 | 0.048137 | 0.026682 | 0.0080046 | 0.029647 | 0.17163 | 17.367 | 77.8131 | -106.1758 | 3.1388 | -2.4714 | -0.66195 | -0.18745 | 0.023276 | 0.10172 | 7.2991
637 | 12.0909 | 2.7258 | 1.3651 | 0.01019 | 3.0915 | 0.059614 | 0.048028 | 0.026899 | 0.0080696 | 0.029888 | 0.1725 | 17.3147 | 77.9091 | -106.1445 | 3.1295 | -2.4394 | -0.65876 | -0.1904 | 0.022982 | 0.10202 | 7.2991
638 | 11.9942 | 2.7358 | 1.3672 | 0.010271 | 3.1018 | 0.060084 | 0.047921 | 0.027121 | 0.0081362 | 0.030134 | 0.17339 | 17.2624 | 78.0058 | -106.1133 | 3.1199 | -2.4072 | -0.65555 | -0.19336 | 0.022686 | 0.10231 | 7.2991
639 | 11.8967 | 2.7459 | 1.3693 | 0.010353 | 3.1123 | 0.060565 | 0.047814 | 0.027348 | 0.0082043 | 0.030386 | 0.17432 | 17.2101 | 78.1033 | -106.0822 | 3.1098 | -2.3749 | -0.65232 | -0.19633 | 0.022388 | 0.10261 | 7.2991
640 | 11.7984 | 2.7562 | 1.3715 | 0.010437 | 3.1228 | 0.061058 | 0.047709 | 0.02758 | 0.0082741 | 0.030645 | 0.17527 | 17.1578 | 78.2016 | -106.0513 | 3.0993 | -2.3425 | -0.64908 | -0.19933 | 0.022088 | 0.10291 | 7.2991
641 | 11.6993 | 2.7665 | 1.3736 | 0.010524 | 3.1334 | 0.061564 | 0.047604 | 0.027819 | 0.0083456 | 0.03091 | 0.17624 | 17.1055 | 78.3007 | -106.0205 | 3.0883 | -2.3099 | -0.64583 | -0.20233 | 0.021787 | 0.10321 | 7.2991
642 | 11.5993 | 2.7768 | 1.3758 | 0.010612 | 3.1441 | 0.062082 | 0.047502 | 0.028063 | 0.008419 | 0.031181 | 0.17725 | 17.0532 | 78.4007 | -105.9897 | 3.077 | -2.2771 | -0.64256 | -0.20536 | 0.021484 | 0.10352 | 7.2991
643 | 11.4985 | 2.7873 | 1.3779 | 0.010703 | 3.1549 | 0.062615 | 0.0474 | 0.028314 | 0.0084942 | 0.03146 | 0.17828 | 17.0009 | 78.5015 | -105.9591 | 3.0651 | -2.2442 | -0.63928 | -0.2084 | 0.021179 | 0.10382 | 7.2991
644 | 11.3968 | 2.7979 | 1.3801 | 0.010797 | 3.1658 | 0.063161 | 0.0473 | 0.028571 | 0.0085714 | 0.031746 | 0.17935 | 16.9486 | 78.6032 | -105.9287 | 3.0528 | -2.2111 | -0.63598 | -0.21145 | 0.020873 | 0.10413 | 7.2991
645 | 11.2942 | 2.8086 | 1.3822 | 0.010893 | 3.1768 | 0.063722 | 0.047202 | 0.028835 | 0.0086506 | 0.032039 | 0.18045 | 16.8964 | 78.7058 | -105.8983 | 3.04 | -2.1778 | -0.63266 | -0.21452 | 0.020565 | 0.10443 | 7.2991
646 | 11.1907 | 2.8194 | 1.3843 | 0.010991 | 3.1879 | 0.064299 | 0.047106 | 0.029107 | 0.008732 | 0.032341 | 0.18158 | 16.8441 | 78.8093 | -105.8681 | 3.0267 | -2.1444 | -0.62933 | -0.21761 | 0.020255 | 0.10474 | 7.2991
647 | 11.0862 | 2.8303 | 1.3865 | 0.011093 | 3.1991 | 0.064891 | 0.047011 | 0.029386 | 0.0088157 | 0.032651 | 0.18275 | 16.7918 | 78.9138 | -105.8379 | 3.013 | -2.1108 | -0.62599 | -0.22071 | 0.019944 | 0.10506 | 7.2991
648 | 10.9808 | 2.8413 | 1.3886 | 0.011197 | 3.2104 | 0.065501 | 0.046919 | 0.029672 | 0.0089017 | 0.032969 | 0.18396 | 16.7395 | 79.0192 | -105.8079 | 2.9987 | -2.0771 | -0.62263 | -0.22383 | 0.019631 | 0.10537 | 7.2991
649 | 10.8743 | 2.8523 | 1.3908 | 0.011304 | 3.2218 | 0.066128 | 0.046829 | 0.029967 | 0.0089902 | 0.033297 | 0.18521 | 16.6872 | 79.1257 | -105.778 | 2.9839 | -2.0432 | -0.61926 | -0.22697 | 0.019316 | 0.10568 | 7.2991
650 | 10.7668 | 2.8636 | 1.3929 | 0.011414 | 3.2333 | 0.066774 | 0.046741 | 0.030271 | 0.0090812 | 0.033634 | 0.1865 | 16.6349 | 79.2332 | -105.7483 | 2.9686 | -2.0091 | -0.61587 | -0.23012 | 0.018999 | 0.106 | 7.2991
651 | 10.6582 | 2.8749 | 1.3951 | 0.011528 | 3.245 | 0.067439 | 0.046656 | 0.030583 | 0.009175 | 0.033982 | 0.18784 | 16.5827 | 79.3418 | -105.7186 | 2.9527 | -1.9749 | -0.61247 | -0.23328 | 0.018681 | 0.10632 | 7.2991
652 | 10.5485 | 2.8863 | 1.3972 | 0.011645 | 3.2568 | 0.068125 | 0.046573 | 0.030906 | 0.0092717 | 0.03434 | 0.18922 | 16.5304 | 79.4515 | -105.6891 | 2.9363 | -1.9405 | -0.60905 | -0.23647 | 0.018361 | 0.10664 | 7.2991
653 | 10.4377 | 2.8979 | 1.3993 | 0.011766 | 3.2686 | 0.068833 | 0.046494 | 0.031238 | 0.0093714 | 0.034709 | 0.19064 | 16.4781 | 79.5623 | -105.6597 | 2.9193 | -1.906 | -0.60561 | -0.23966 | 0.018039 | 0.10696 | 7.2991
654 | 10.3257 | 2.9096 | 1.4015 | 0.011891 | 3.2807 | 0.069564 | 0.046417 | 0.031581 | 0.0094742 | 0.03509 | 0.19213 | 16.4258 | 79.6743 | -105.6304 | 2.9017 | -1.8713 | -0.60216 | -0.24288 | 0.017715 | 0.10728 | 7.2991
655 | 10.2125 | 2.9214 | 1.4036 | 0.01202 | 3.2928 | 0.070318 | 0.046345 | 0.031935 | 0.0095804 | 0.035483 | 0.19366 | 16.3736 | 79.7875 | -105.6012 | 2.8835 | -1.8364 | -0.5987 | -0.24611 | 0.01739 | 0.10761 | 7.2991
656 | 10.098 | 2.9334 | 1.4058 | 0.012153 | 3.3051 | 0.071098 | 0.046275 | 0.0323 | 0.0096901 | 0.035889 | 0.19525 | 16.3213 | 79.902 | -105.5721 | 2.8646 | -1.8013 | -0.59522 | -0.24936 | 0.017063 | 0.10794 | 7.2991
657 | 9.9823 | 2.9455 | 1.4079 | 0.012291 | 3.3175 | 0.071905 | 0.04621 | 0.032678 | 0.0098035 | 0.036309 | 0.19691 | 16.269 | 80.0177 | -105.5432 | 2.8452 | -1.7661 | -0.59172 | -0.25262 | 0.016734 | 0.10827 | 7.2991
658 | 9.8652 | 2.9577 | 1.4101 | 0.012434 | 3.3301 | 0.07274 | 0.04615 | 0.03307 | 0.009921 | 0.036744 | 0.19862 | 16.2168 | 80.1348 | -105.5143 | 2.8251 | -1.7308 | -0.58821 | -0.25591 | 0.016403 | 0.1086 | 7.2991
659 | 9.7467 | 2.9701 | 1.4122 | 0.012582 | 3.3429 | 0.073605 | 0.046094 | 0.033475 | 0.010043 | 0.037195 | 0.20041 | 16.1645 | 80.2533 | -105.4856 | 2.8043 | -1.6952 | -0.58468 | -0.2592 | 0.016071 | 0.10893 | 7.2991
660 | 9.6267 | 2.9827 | 1.4143 | 0.012735 | 3.3558 | 0.074502 | 0.046043 | 0.033895 | 0.010169 | 0.037661 | 0.20227 | 16.1122 | 80.3733 | -105.457 | 2.7828 | -1.6595 | -0.58114 | -0.26252 | 0.015736 | 0.10926 | 7.2991
661 | 9.5053 | 2.9954 | 1.4165 | 0.012895 | 3.3688 | 0.075433 | 0.045997 | 0.034331 | 0.010299 | 0.038146 | 0.20421 | 16.06 | 80.4947 | -105.4285 | 2.7606 | -1.6236 | -0.57758 | -0.26585 | 0.0154 | 0.1096 | 7.2991
662 | 9.3823 | 3.0083 | 1.4186 | 0.01306 | 3.382 | 0.0764 | 0.045958 | 0.034784 | 0.010435 | 0.038649 | 0.20623 | 16.0077 | 80.6177 | -105.4001 | 2.7376 | -1.5876 | -0.57401 | -0.26919 | 0.015062 | 0.10994 | 7.2991
663 | 9.2576 | 3.0213 | 1.4208 | 0.013232 | 3.3955 | 0.077406 | 0.045924 | 0.035254 | 0.010576 | 0.039171 | 0.20833 | 15.9554 | 80.7424 | -105.3719 | 2.7139 | -1.5513 | -0.57042 | -0.27256 | 0.014722 | 0.11028 | 7.2991
664 | 9.1313 | 3.0346 | 1.4229 | 0.013411 | 3.4091 | 0.078453 | 0.045898 | 0.035744 | 0.010723 | 0.039715 | 0.21053 | 15.9032 | 80.8687 | -105.3437 | 2.6894 | -1.5149 | -0.56681 | -0.27594 | 0.014381 | 0.11062 | 7.2991
665 | 9.0033 | 3.048 | 1.4251 | 0.013597 | 3.4228 | 0.079544 | 0.04588 | 0.036254 | 0.010876 | 0.040282 | 0.21284 | 15.8509 | 80.9967 | -105.3157 | 2.6641 | -1.4784 | -0.56319 | -0.27934 | 0.014038 | 0.11096 | 7.2991
666 | 8.8734 | 3.0616 | 1.4272 | 0.013792 | 3.4368 | 0.080683 | 0.04587 | 0.036786 | 0.011036 | 0.040873 | 0.21525 | 15.7987 | 81.1266 | -105.2878 | 2.6379 | -1.4416 | -0.55955 | -0.28275 | 0.013692 | 0.11131 | 7.2991
667 | 8.7415 | 3.0755 | 1.4293 | 0.013995 | 3.451 | 0.081872 | 0.045869 | 0.037341 | 0.011202 | 0.04149 | 0.21777 | 15.7464 | 81.2585 | -105.26 | 2.6108 | -1.4047 | -0.55589 | -0.28619 | 0.013345 | 0.11165 | 7.2991
668 | 8.6077 | 3.0895 | 1.4315 | 0.014208 | 3.4655 | 0.083115 | 0.045878 | 0.037922 | 0.011377 | 0.042136 | 0.22043 | 15.6942 | 81.3923 | -105.2323 | 2.5829 | -1.3676 | -0.55222 | -0.28964 | 0.012996 | 0.112 | 7.2991
669 | 8.4718 | 3.1038 | 1.4336 | 0.01443 | 3.4801 | 0.084418 | 0.045898 | 0.03853 | 0.011559 | 0.042811 | 0.22322 | 15.6419 | 81.5282 | -105.2047 | 2.5539 | -1.3303 | -0.54853 | -0.29311 | 0.012645 | 0.11235 | 7.2991
670 | 8.3337 | 3.1183 | 1.4358 | 0.014664 | 3.4951 | 0.085784 | 0.045931 | 0.039168 | 0.01175 | 0.04352 | 0.22615 | 15.5897 | 81.6663 | -105.1773 | 2.524 | -1.2929 | -0.54483 | -0.29659 | 0.012293 | 0.11271 | 7.2991
671 | 8.1933 | 3.133 | 1.4379 | 0.014909 | 3.5102 | 0.08722 | 0.045976 | 0.039837 | 0.011951 | 0.044264 | 0.22925 | 15.5374 | 81.8067 | -105.1499 | 2.4931 | -1.2553 | -0.5411 | -0.30009 | 0.011938 | 0.11306 | 7.2991
672 | 8.0504 | 3.1481 | 1.4401 | 0.015168 | 3.5257 | 0.08873 | 0.046036 | 0.040542 | 0.012163 | 0.045046 | 0.23252 | 15.4852 | 81.9496 | -105.1227 | 2.461 | -1.2174 | -0.53737 | -0.30362 | 0.011581 | 0.11342 | 7.2991
673 | 7.905 | 3.1634 | 1.4422 | 0.01544 | 3.5414 | 0.090323 | 0.046112 | 0.041284 | 0.012385 | 0.045871 | 0.23598 | 15.4329 | 82.095 | -105.0955 | 2.4279 | -1.1794 | -0.53361 | -0.30715 | 0.011223 | 0.11378 | 7.2991
674 | 7.7569 | 3.1789 | 1.4443 | 0.015727 | 3.5574 | 0.092005 | 0.046206 | 0.042068 | 0.01262 | 0.046742 | 0.23964 | 15.3807 | 82.2431 | -105.0685 | 2.3935 | -1.1413 | -0.52984 | -0.31071 | 0.010862 | 0.11414 | 7.2991
675 | 7.6059 | 3.1948 | 1.4465 | 0.016032 | 3.5738 | 0.093785 | 0.04632 | 0.042897 | 0.012869 | 0.047663 | 0.24354 | 15.3284 | 82.3941 | -105.0416 | 2.3579 | -1.1029 | -0.52604 | -0.31429 | 0.0105 | 0.1145 | 7.2991
676 | 7.4518 | 3.211 | 1.4486 | 0.016354 | 3.5905 | 0.095674 | 0.046457 | 0.043776 | 0.013133 | 0.04864 | 0.24768 | 15.2762 | 82.5482 | -105.0147 | 2.321 | -1.0643 | -0.52223 | -0.31788 | 0.010135 | 0.11486 | 7.2991
677 | 7.2946 | 3.2276 | 1.4508 | 0.016698 | 3.6075 | 0.097682 | 0.046619 | 0.044711 | 0.013413 | 0.049679 | 0.2521 | 15.224 | 82.7054 | -104.988 | 2.2827 | -1.0256 | -0.51841 | -0.3215 | 0.0097685 | 0.11523 | 7.2991
678 | 7.1339 | 3.2445 | 1.4529 | 0.017064 | 3.625 | 0.099823 | 0.046809 | 0.045707 | 0.013712 | 0.050786 | 0.25684 | 15.1717 | 82.8661 | -104.9614 | 2.243 | -0.98662 | -0.51456 | -0.32513 | 0.0093999 | 0.1156 | 7.2991
679 | 6.9695 | 3.2618 | 1.455 | 0.017455 | 3.6429 | 0.10211 | 0.04703 | 0.046772 | 0.014032 | 0.051969 | 0.26192 | 15.1195 | 83.0305 | -104.9349 | 2.2017 | -0.94747 | -0.5107 | -0.32878 | 0.0090291 | 0.11597 | 7.2991
680 | 6.8011 | 3.2796 | 1.4572 | 0.017875 | 3.6612 | 0.10457 | 0.047288 | 0.047914 | 0.014374 | 0.053237 | 0.26738 | 15.0673 | 83.1989 | -104.9084 | 2.1588 | -0.90812 | -0.50681 | -0.33245 | 0.0086563 | 0.11634 | 7.2991
681 | 6.6285 | 3.2978 | 1.4593 | 0.018326 | 3.68 | 0.10721 | 0.047588 | 0.049142 | 0.014743 | 0.054602 | 0.27328 | 15.015 | 83.3715 | -104.8821 | 2.1141 | -0.86855 | -0.50291 | -0.33615 | 0.0082812 | 0.11672 | 7.2991
682 | 6.4513 | 3.3165 | 1.4615 | 0.018814 | 3.6993 | 0.11006 | 0.047935 | 0.050468 | 0.01514 | 0.056076 | 0.27968 | 14.9628 | 83.5487 | -104.8559 | 2.0675 | -0.82878 | -0.49899 | -0.33986 | 0.007904 | 0.1171 | 7.2991
683 | 6.2691 | 3.3357 | 1.4636 | 0.019344 | 3.7193 | 0.11316 | 0.048337 | 0.051906 | 0.015572 | 0.057674 | 0.28665 | 14.9106 | 83.7309 | -104.8297 | 2.0189 | -0.78878 | -0.49504 | -0.3436 | 0.0075244 | 0.11748 | 7.2991
684 | 6.0815 | 3.3555 | 1.4658 | 0.01992 | 3.7398 | 0.11653 | 0.048803 | 0.053473 | 0.016042 | 0.059414 | 0.29427 | 14.8583 | 83.9185 | -104.8036 | 1.9681 | -0.74857 | -0.49108 | -0.34735 | 0.0071426 | 0.11786 | 7.2991
685 | 5.8879 | 3.376 | 1.4679 | 0.020552 | 3.7611 | 0.12023 | 0.049344 | 0.055189 | 0.016557 | 0.061321 | 0.30264 | 14.8061 | 84.1121 | -104.7776 | 1.915 | -0.70812 | -0.48709 | -0.35113 | 0.0067583 | 0.11824 | 7.2991
686 | 5.6878 | 3.3971 | 1.4701 | 0.021249 | 3.7831 | 0.12431 | 0.049974 | 0.05708 | 0.017124 | 0.063422 | 0.31191 | 14.7539 | 84.3122 | -104.7516 | 1.8593 | -0.66743 | -0.48308 | -0.35493 | 0.0063715 | 0.11863 | 7.2991
687 | 5.4804 | 3.419 | 1.4722 | 0.022022 | 3.806 | 0.12883 | 0.050711 | 0.059177 | 0.017753 | 0.065752 | 0.32222 | 14.7017 | 84.5196 | -104.7258 | 1.8007 | -0.62648 | -0.47905 | -0.35876 | 0.0059821 | 0.11902 | 7.2991
688 | 5.2648 | 3.4418 | 1.4743 | 0.022886 | 3.8298 | 0.13388 | 0.051577 | 0.06152 | 0.018456 | 0.068356 | 0.33379 | 14.6494 | 84.7352 | -104.6999 | 1.7389 | -0.58527 | -0.47499 | -0.36261 | 0.00559 | 0.11941 | 7.2991
689 | 5.0401 | 3.4656 | 1.4765 | 0.023861 | 3.8548 | 0.13959 | 0.052602 | 0.064164 | 0.019249 | 0.071293 | 0.3469 | 14.5972 | 84.9599 | -104.6741 | 1.6737 | -0.54378 | -0.4709 | -0.36649 | 0.005195 | 0.11981 | 7.2991
690 | 4.8049 | 3.4904 | 1.4786 | 0.024973 | 3.8811 | 0.14609 | 0.053825 | 0.067178 | 0.020153 | 0.074642 | 0.36189 | 14.545 | 85.1951 | -104.6483 | 1.6045 | -0.50198 | -0.46678 | -0.3704 | 0.0047968 | 0.1202 | 7.2991
691 | 4.5576 | 3.5166 | 1.4808 | 0.026257 | 3.9088 | 0.1536 | 0.0553 | 0.070656 | 0.021197 | 0.078507 | 0.37926 | 14.4928 | 85.4424 | -104.6225 | 1.5307 | -0.45985 | -0.46264 | -0.37434 | 0.0043954 | 0.1206 | 7.2991
692 | 4.2961 | 3.5443 | 1.4829 | 0.027762 | 3.9384 | 0.16241 | 0.057104 | 0.074734 | 0.02242 | 0.083038 | 0.3997 | 14.4406 | 85.7039 | -104.5966 | 1.4517 | -0.41736 | -0.45845 | -0.37832 | 0.0039902 | 0.12101 | 7.2991
693 | 4.0177 | 3.5738 | 1.4851 | 0.029562 | 3.9702 | 0.17294 | 0.059348 | 0.079606 | 0.023882 | 0.088451 | 0.42422 | 14.3883 | 85.9823 | -104.5706 | 1.3664 | -0.37444 | -0.45423 | -0.38234 | 0.0035808 | 0.12142 | 7.2991
694 | 3.7185 | 3.6055 | 1.4872 | 0.031765 | 4.0047 | 0.18583 | 0.062205 | 0.08557 | 0.025671 | 0.095078 | 0.45435 | 14.3361 | 86.2815 | -104.5445 | 1.2736 | -0.33104 | -0.44996 | -0.3864 | 0.0031665 | 0.12183 | 7.2991
695 | 3.3931 | 3.64 | 1.4893 | 0.034551 | 4.0429 | 0.20212 | 0.065955 | 0.093107 | 0.027932 | 0.10345 | 0.49257 | 14.2839 | 86.6069 | -104.5181 | 1.1713 | -0.28704 | -0.44563 | -0.39052 | 0.0027463 | 0.12225 | 7.2991
696 | 3.033 | 3.6781 | 1.4915 | 0.038232 | 4.0864 | 0.22366 | 0.071094 | 0.10306 | 0.030919 | 0.11452 | 0.54325 | 14.2317 | 86.967 | -104.4913 | 1.0568 | -0.24225 | -0.44122 | -0.39471 | 0.0023184 | 0.12268 | 7.2991
697 | 2.624 | 3.7215 | 1.4936 | 0.043425 | 4.1379 | 0.25403 | 0.078604 | 0.1171 | 0.035131 | 0.13011 | 0.61499 | 14.1795 | 87.376 | -104.4636 | 0.92497 | -0.19636 | -0.43671 | -0.399 | 0.0018797 | 0.12312 | 7.2991
698 | 2.1382 | 3.773 | 1.4958 | 0.051577 | 4.2054 | 0.30173 | 0.09081 | 0.13914 | 0.041742 | 0.1546 | 0.72802 | 14.1273 | 87.8618 | -104.4344 | 0.76651 | -0.14866 | -0.43201 | -0.40347 | 0.0014234 | 0.12358 | 7.2991
699 | 1.503 | 3.8404 | 1.4979 | 0.067449 | 4.365 | 0.39458 | 0.11542 | 0.18202 | 0.054606 | 0.20224 | 0.94886 | 14.075 | 88.497 | -104.401 | 0.55677 | -0.096956 | -0.42691 | -0.4083 | 0.00092868 | 0.12407 | 7.2991
700 | 0 | 4 | 1.5 | 0.15958 | 4.365 | 0.93352 | 0.26526 | 0.43081 | 0.12924 | 0.47867 | 2.2375 | 14.0232 | 90 | -104.321 | 0.055013 | 0 | -0.41728 | -0.41728 | 0 | 0.125 | 7.2991
[6 empty] | 25.5351 | 50.7696 | 10.7998 | 3.24 | 11.9998 | 102.3443
Note on G57: Davide Cicchini: ascissa curvilinea

## SOLLECITAZIONI ARCO EX-POST
GEOMETRIA E SOLLECITAZIONI DELL'ARCO (ipotesi di arco a tre cerniere)
Freccia media | 1.525
Angolo di attacco | 41.7387
Angolo secante | 20.8693
semicorda: x | 4
freccia: y | 1.525
R*= R - f | 4.4834
Raggio | 6.0084
Lunghezza arco medio | 8.7538
Altezza terzo medio | 0.1
S | 107.6299
R | 100.3072
H | 147.1249
carico distribuito equivalente | 25.0768
[13 empty] | AMPLIFICATORE |  |  | 5
[13 empty] | DISTRIBUZIONE DEL CARICO |  |  | dx-sx
[13 empty] | PERCENTUALE DI CARICO |  |  | 100
[5 empty] | s | G1 | G1 | G2 | G2 | Q | COMBINATO | COMBINATO
step | pendenza dell'arco | x | y | s/2 | 0 | Peso concio | Peso Riempimento | Peso Massetto | Peso Pavimento | Q | Ptot | p dist eq | α | N | T | M | σsup | σinf | e | u | Mrd
0 | 41.738 | 5.6043e-05 | 5e-05 |  | 0.0032735 | [6 empty] | 44.4529 | 48.262 | -147.0901 | -3.197 | 0 | -0.4903 | -0.4903 | 0 | 0.15 | 6.1791
1 | 41.7068 | 0.0024993 | 0.0022286 | 0.0032735 | 0.006549 | 0.02298 | 0.065812 | 0.0065968 | 0.0022264 | 0.010995 | 0.10861 | 44.4529 | 48.2932 | -147.0178 | -3.116 | -0.010465 | -0.49076 | -0.48936 | 7.1184e-05 | 0.14993 | 6.1791
2 | 41.6755 | 0.0049452 | 0.0044071 | 0.0032755 | 0.0098264 | 0.022994 | 0.065794 | 0.006604 | 0.0022289 | 0.011007 | 0.10863 | 44.4115 | 48.3245 | -146.9438 | -3.115 | -0.020672 | -0.49119 | -0.48843 | 0.00014068 | 0.14986 | 6.1791
3 | 41.6443 | 0.0073939 | 0.0065857 | 0.0032775 | 0.013106 | 0.023008 | 0.065776 | 0.0066113 | 0.0022313 | 0.011019 | 0.10865 | 44.3701 | 48.3557 | -146.8699 | -3.114 | -0.030881 | -0.49162 | -0.48751 | 0.00021026 | 0.14979 | 6.1791
4 | 41.613 | 0.0098452 | 0.0087643 | 0.0032795 | 0.016387 | 0.023022 | 0.065758 | 0.0066186 | 0.0022338 | 0.011031 | 0.10866 | 44.3288 | 48.387 | -146.7959 | -3.113 | -0.041093 | -0.49206 | -0.48658 | 0.00027994 | 0.14972 | 6.1791
5 | 41.5817 | 0.012299 | 0.010943 | 0.0032815 | 0.019671 | 0.023036 | 0.06574 | 0.0066258 | 0.0022362 | 0.011043 | 0.10868 | 44.2874 | 48.4183 | -146.722 | -3.1119 | -0.051309 | -0.49249 | -0.48565 | 0.0003497 | 0.14965 | 6.1791
6 | 41.5504 | 0.014756 | 0.013121 | 0.0032835 | 0.022957 | 0.02305 | 0.065722 | 0.0066331 | 0.0022387 | 0.011055 | 0.1087 | 44.246 | 48.4496 | -146.6482 | -3.1108 | -0.061527 | -0.49293 | -0.48473 | 0.00041955 | 0.14958 | 6.1791
7 | 41.5191 | 0.017215 | 0.0153 | 0.0032856 | 0.026244 | 0.023065 | 0.065704 | 0.0066404 | 0.0022411 | 0.011067 | 0.10872 | 44.2047 | 48.4809 | -146.5743 | -3.1096 | -0.071747 | -0.49336 | -0.4838 | 0.00048949 | 0.14951 | 6.1791
8 | 41.4877 | 0.019677 | 0.017479 | 0.0032876 | 0.029534 | 0.023079 | 0.065686 | 0.0066478 | 0.0022436 | 0.01108 | 0.10874 | 44.1633 | 48.5123 | -146.5005 | -3.1084 | -0.08197 | -0.4938 | -0.48287 | 0.00055952 | 0.14944 | 6.1791
9 | 41.4563 | 0.022142 | 0.019657 | 0.0032896 | 0.032825 | 0.023093 | 0.065668 | 0.0066551 | 0.0022461 | 0.011092 | 0.10875 | 44.122 | 48.5437 | -146.4268 | -3.1071 | -0.092196 | -0.49424 | -0.48194 | 0.00062964 | 0.14937 | 6.1791
10 | 41.425 | 0.02461 | 0.021836 | 0.0032917 | 0.036119 | 0.023108 | 0.065649 | 0.0066624 | 0.0022486 | 0.011104 | 0.10877 | 44.0806 | 48.575 | -146.353 | -3.1058 | -0.10242 | -0.49467 | -0.48102 | 0.00069984 | 0.1493 | 6.1791
11 | 41.3935 | 0.02708 | 0.024014 | 0.0032937 | 0.039415 | 0.023122 | 0.065631 | 0.0066698 | 0.0022511 | 0.011116 | 0.10879 | 44.0393 | 48.6065 | -146.2793 | -3.1045 | -0.11265 | -0.49511 | -0.48009 | 0.00077012 | 0.14923 | 6.1791
12 | 41.3621 | 0.029553 | 0.026193 | 0.0032958 | 0.042713 | 0.023136 | 0.065613 | 0.0066772 | 0.0022536 | 0.011129 | 0.10881 | 43.9979 | 48.6379 | -146.2057 | -3.1031 | -0.12288 | -0.49554 | -0.47916 | 0.00084049 | 0.14916 | 6.1791
13 | 41.3307 | 0.032029 | 0.028371 | 0.0032978 | 0.046013 | 0.023151 | 0.065594 | 0.0066846 | 0.002256 | 0.011141 | 0.10883 | 43.9566 | 48.6693 | -146.132 | -3.1016 | -0.13312 | -0.49598 | -0.47823 | 0.00091094 | 0.14909 | 6.1791
14 | 41.2992 | 0.034507 | 0.03055 | 0.0032999 | 0.049315 | 0.023165 | 0.065576 | 0.006692 | 0.0022585 | 0.011153 | 0.10884 | 43.9153 | 48.7008 | -146.0584 | -3.1002 | -0.14335 | -0.49642 | -0.4773 | 0.00098148 | 0.14902 | 6.1791
15 | 41.2677 | 0.036989 | 0.032729 | 0.0033019 | 0.052619 | 0.02318 | 0.065557 | 0.0066994 | 0.002261 | 0.011166 | 0.10886 | 43.8739 | 48.7323 | -145.9848 | -3.0987 | -0.15359 | -0.49686 | -0.47638 | 0.0010521 | 0.14895 | 6.1791
16 | 41.2362 | 0.039473 | 0.034907 | 0.003304 | 0.055925 | 0.023194 | 0.065538 | 0.0067068 | 0.0022636 | 0.011178 | 0.10888 | 43.8326 | 48.7638 | -145.9113 | -3.0971 | -0.16383 | -0.49729 | -0.47545 | 0.0011228 | 0.14888 | 6.1791
17 | 41.2047 | 0.04196 | 0.037086 | 0.0033061 | 0.059233 | 0.023209 | 0.065519 | 0.0067143 | 0.0022661 | 0.01119 | 0.1089 | 43.7913 | 48.7953 | -145.8378 | -3.0955 | -0.17407 | -0.49773 | -0.47452 | 0.0011936 | 0.14881 | 6.1791
18 | 41.1731 | 0.044449 | 0.039264 | 0.0033082 | 0.062543 | 0.023223 | 0.0655 | 0.0067217 | 0.0022686 | 0.011203 | 0.10892 | 43.75 | 48.8269 | -145.7643 | -3.0938 | -0.18431 | -0.49817 | -0.47359 | 0.0012644 | 0.14874 | 6.1791
19 | 41.1416 | 0.046941 | 0.041443 | 0.0033102 | 0.065855 | 0.023238 | 0.065482 | 0.0067292 | 0.0022711 | 0.011215 | 0.10894 | 43.7087 | 48.8584 | -145.6909 | -3.0921 | -0.19455 | -0.49861 | -0.47267 | 0.0013354 | 0.14866 | 6.1791
20 | 41.11 | 0.049436 | 0.043621 | 0.0033123 | 0.06917 | 0.023253 | 0.065463 | 0.0067367 | 0.0022736 | 0.011228 | 0.10895 | 43.6674 | 48.89 | -145.6175 | -3.0904 | -0.20479 | -0.49904 | -0.47174 | 0.0014064 | 0.14859 | 6.1791
21 | 41.0784 | 0.051934 | 0.0458 | 0.0033144 | 0.072486 | 0.023267 | 0.065444 | 0.0067442 | 0.0022762 | 0.01124 | 0.10897 | 43.6261 | 48.9216 | -145.5441 | -3.0886 | -0.21503 | -0.49948 | -0.47081 | 0.0014774 | 0.14852 | 6.1791
22 | 41.0468 | 0.054435 | 0.047979 | 0.0033165 | 0.075805 | 0.023282 | 0.065424 | 0.0067517 | 0.0022787 | 0.011253 | 0.10899 | 43.5848 | 48.9532 | -145.4707 | -3.0868 | -0.22528 | -0.49992 | -0.46988 | 0.0015486 | 0.14845 | 6.1791
23 | 41.0151 | 0.056938 | 0.050157 | 0.0033186 | 0.079126 | 0.023297 | 0.065405 | 0.0067593 | 0.0022812 | 0.011265 | 0.10901 | 43.5435 | 48.9849 | -145.3974 | -3.0849 | -0.23552 | -0.50036 | -0.46896 | 0.0016198 | 0.14838 | 6.1791
24 | 40.9834 | 0.059445 | 0.052336 | 0.0033207 | 0.082449 | 0.023312 | 0.065386 | 0.0067668 | 0.0022838 | 0.011278 | 0.10903 | 43.5022 | 49.0166 | -145.3241 | -3.083 | -0.24577 | -0.5008 | -0.46803 | 0.0016912 | 0.14831 | 6.1791
25 | 40.9518 | 0.061954 | 0.054514 | 0.0033229 | 0.085774 | 0.023326 | 0.065367 | 0.0067744 | 0.0022863 | 0.011291 | 0.10904 | 43.4609 | 49.0482 | -145.2509 | -3.0811 | -0.25601 | -0.50124 | -0.4671 | 0.0017625 | 0.14824 | 6.1791
26 | 40.92 | 0.064465 | 0.056693 | 0.003325 | 0.089101 | 0.023341 | 0.065347 | 0.0067819 | 0.0022889 | 0.011303 | 0.10906 | 43.4196 | 49.08 | -145.1777 | -3.0791 | -0.26625 | -0.50168 | -0.46618 | 0.001834 | 0.14817 | 6.1791
27 | 40.8883 | 0.06698 | 0.058871 | 0.0033271 | 0.09243 | 0.023356 | 0.065328 | 0.0067895 | 0.0022915 | 0.011316 | 0.10908 | 43.3783 | 49.1117 | -145.1045 | -3.0771 | -0.2765 | -0.50212 | -0.46525 | 0.0019055 | 0.14809 | 6.1791
28 | 40.8566 | 0.069498 | 0.06105 | 0.0033292 | 0.095761 | 0.023371 | 0.065308 | 0.0067971 | 0.002294 | 0.011329 | 0.1091 | 43.3371 | 49.1434 | -145.0314 | -3.075 | -0.28674 | -0.50255 | -0.46432 | 0.0019771 | 0.14802 | 6.1791
29 | 40.8248 | 0.072018 | 0.063229 | 0.0033314 | 0.099095 | 0.023386 | 0.065289 | 0.0068048 | 0.0022966 | 0.011341 | 0.10912 | 43.2958 | 49.1752 | -144.9583 | -3.0729 | -0.29699 | -0.50299 | -0.4634 | 0.0020488 | 0.14795 | 6.1791
30 | 40.793 | 0.074541 | 0.065407 | 0.0033335 | 0.10243 | 0.023401 | 0.065269 | 0.0068124 | 0.0022992 | 0.011354 | 0.10914 | 43.2545 | 49.207 | -144.8852 | -3.0707 | -0.30723 | -0.50343 | -0.46247 | 0.0021205 | 0.14788 | 6.1791
31 | 40.7612 | 0.077067 | 0.067586 | 0.0033356 | 0.10577 | 0.023416 | 0.065249 | 0.00682 | 0.0023018 | 0.011367 | 0.10915 | 43.2133 | 49.2388 | -144.8122 | -3.0685 | -0.31747 | -0.50387 | -0.46154 | 0.0021923 | 0.14781 | 6.1791
32 | 40.7294 | 0.079596 | 0.069764 | 0.0033378 | 0.10911 | 0.023431 | 0.06523 | 0.0068277 | 0.0023043 | 0.011379 | 0.10917 | 43.172 | 49.2706 | -144.7391 | -3.0663 | -0.32772 | -0.50431 | -0.46062 | 0.0022642 | 0.14774 | 6.1791
33 | 40.6975 | 0.082127 | 0.071943 | 0.00334 | 0.11245 | 0.023446 | 0.06521 | 0.0068354 | 0.0023069 | 0.011392 | 0.10919 | 43.1308 | 49.3025 | -144.6662 | -3.064 | -0.33796 | -0.50475 | -0.45969 | 0.0023361 | 0.14766 | 6.1791
34 | 40.6657 | 0.084662 | 0.074121 | 0.0033421 | 0.11579 | 0.023462 | 0.06519 | 0.0068431 | 0.0023095 | 0.011405 | 0.10921 | 43.0895 | 49.3343 | -144.5932 | -3.0616 | -0.3482 | -0.50519 | -0.45876 | 0.0024081 | 0.14759 | 6.1791
35 | 40.6338 | 0.087199 | 0.0763 | 0.0033443 | 0.11914 | 0.023477 | 0.06517 | 0.0068508 | 0.0023121 | 0.011418 | 0.10923 | 43.0483 | 49.3662 | -144.5203 | -3.0593 | -0.35844 | -0.50563 | -0.45784 | 0.0024802 | 0.14752 | 6.1791
36 | 40.6019 | 0.089739 | 0.078479 | 0.0033464 | 0.12249 | 0.023492 | 0.06515 | 0.0068585 | 0.0023147 | 0.011431 | 0.10925 | 43.007 | 49.3981 | -144.4475 | -3.0569 | -0.36867 | -0.50607 | -0.45691 | 0.0025523 | 0.14745 | 6.1791
37 | 40.5699 | 0.092282 | 0.080657 | 0.0033486 | 0.12584 | 0.023507 | 0.06513 | 0.0068662 | 0.0023174 | 0.011444 | 0.10926 | 42.9658 | 49.4301 | -144.3746 | -3.0544 | -0.37891 | -0.50651 | -0.45599 | 0.0026245 | 0.14738 | 6.1791
38 | 40.538 | 0.094828 | 0.082836 | 0.0033508 | 0.12919 | 0.023523 | 0.065109 | 0.006874 | 0.00232 | 0.011457 | 0.10928 | 42.9246 | 49.462 | -144.3018 | -3.0519 | -0.38914 | -0.50695 | -0.45506 | 0.0026967 | 0.1473 | 6.1791
39 | 40.506 | 0.097377 | 0.085014 | 0.003353 | 0.13255 | 0.023538 | 0.065089 | 0.0068818 | 0.0023226 | 0.01147 | 0.1093 | 42.8834 | 49.494 | -144.2291 | -3.0494 | -0.39938 | -0.50739 | -0.45414 | 0.0027691 | 0.14723 | 6.1791
40 | 40.474 | 0.099929 | 0.087193 | 0.0033552 | 0.13591 | 0.023553 | 0.065069 | 0.0068895 | 0.0023252 | 0.011483 | 0.10932 | 42.8421 | 49.526 | -144.1563 | -3.0468 | -0.40961 | -0.50783 | -0.45321 | 0.0028414 | 0.14716 | 6.1791
41 | 40.442 | 0.10248 | 0.089371 | 0.0033574 | 0.13927 | 0.023569 | 0.065048 | 0.0068973 | 0.0023279 | 0.011496 | 0.10934 | 42.8009 | 49.558 | -144.0836 | -3.0442 | -0.41984 | -0.50827 | -0.45229 | 0.0029139 | 0.14709 | 6.1791
42 | 40.41 | 0.10504 | 0.09155 | 0.0033596 | 0.14263 | 0.023584 | 0.065028 | 0.0069052 | 0.0023305 | 0.011509 | 0.10936 | 42.7597 | 49.59 | -144.011 | -3.0415 | -0.43007 | -0.50871 | -0.45137 | 0.0029863 | 0.14701 | 6.1791
43 | 40.3779 | 0.1076 | 0.093729 | 0.0033618 | 0.14599 | 0.0236 | 0.065007 | 0.006913 | 0.0023331 | 0.011522 | 0.10937 | 42.7185 | 49.6221 | -143.9383 | -3.0388 | -0.44029 | -0.50915 | -0.45044 | 0.0030589 | 0.14694 | 6.1791
44 | 40.3458 | 0.11016 | 0.095907 | 0.003364 | 0.14936 | 0.023615 | 0.064987 | 0.0069208 | 0.0023358 | 0.011535 | 0.10939 | 42.6773 | 49.6542 | -143.8658 | -3.0361 | -0.45051 | -0.50959 | -0.44952 | 0.0031315 | 0.14687 | 6.1791
45 | 40.3137 | 0.11273 | 0.098086 | 0.0033662 | 0.15273 | 0.023631 | 0.064966 | 0.0069287 | 0.0023384 | 0.011548 | 0.10941 | 42.6361 | 49.6863 | -143.7932 | -3.0333 | -0.46073 | -0.51003 | -0.4486 | 0.0032041 | 0.1468 | 7.0255
46 | 40.2816 | 0.1153 | 0.10026 | 0.0033684 | 0.1561 | 0.023646 | 0.064945 | 0.0069366 | 0.0023411 | 0.011561 | 0.10943 | 42.5949 | 49.7184 | -143.7207 | -3.0304 | -0.47095 | -0.51047 | -0.44767 | 0.0032768 | 0.14672 | 7.0255
47 | 40.2494 | 0.11787 | 0.10244 | 0.0033707 | 0.15947 | 0.023662 | 0.064925 | 0.0069445 | 0.0023438 | 0.011574 | 0.10945 | 42.5537 | 49.7506 | -143.6482 | -3.0276 | -0.48116 | -0.5109 | -0.44675 | 0.0033496 | 0.14665 | 7.0255
48 | 40.2173 | 0.12045 | 0.10462 | 0.0033729 | 0.16284 | 0.023678 | 0.064904 | 0.0069524 | 0.0023464 | 0.011587 | 0.10947 | 42.5125 | 49.7827 | -143.5757 | -3.0247 | -0.49138 | -0.51134 | -0.44583 | 0.0034224 | 0.14658 | 7.0255
49 | 40.1851 | 0.12302 | 0.1068 | 0.0033752 | 0.16622 | 0.023694 | 0.064883 | 0.0069603 | 0.0023491 | 0.0116 | 0.10949 | 42.4713 | 49.8149 | -143.5033 | -3.0217 | -0.50159 | -0.51178 | -0.44491 | 0.0034953 | 0.1465 | 7.0255
50 | 40.1529 | 0.12561 | 0.10898 | 0.0033774 | 0.1696 | 0.023709 | 0.064862 | 0.0069682 | 0.0023518 | 0.011614 | 0.1095 | 42.4302 | 49.8471 | -143.4309 | -3.0187 | -0.51179 | -0.51222 | -0.44398 | 0.0035682 | 0.14643 | 7.0255
51 | 40.1207 | 0.12819 | 0.11116 | 0.0033796 | 0.17298 | 0.023725 | 0.064841 | 0.0069762 | 0.0023545 | 0.011627 | 0.10952 | 42.389 | 49.8793 | -143.3586 | -3.0157 | -0.52199 | -0.51266 | -0.44306 | 0.0036412 | 0.14636 | 7.0255
52 | 40.0884 | 0.13078 | 0.11334 | 0.0033819 | 0.17637 | 0.023741 | 0.064819 | 0.0069841 | 0.0023571 | 0.01164 | 0.10954 | 42.3478 | 49.9116 | -143.2863 | -3.0126 | -0.53219 | -0.5131 | -0.44214 | 0.0037142 | 0.14629 | 7.0255
53 | 40.0561 | 0.13337 | 0.11551 | 0.0033842 | 0.17975 | 0.023757 | 0.064798 | 0.0069921 | 0.0023598 | 0.011654 | 0.10956 | 42.3066 | 49.9439 | -143.214 | -3.0095 | -0.54239 | -0.51354 | -0.44122 | 0.0037872 | 0.14621 | 7.0255
54 | 40.0239 | 0.13596 | 0.11769 | 0.0033864 | 0.18314 | 0.023773 | 0.064777 | 0.0070001 | 0.0023625 | 0.011667 | 0.10958 | 42.2655 | 49.9761 | -143.1418 | -3.0063 | -0.55258 | -0.51398 | -0.4403 | 0.0038604 | 0.14614 | 7.0255
55 | 39.9915 | 0.13855 | 0.11987 | 0.0033887 | 0.18653 | 0.023789 | 0.064756 | 0.0070082 | 0.0023653 | 0.01168 | 0.1096 | 42.2243 | 50.0085 | -143.0696 | -3.0031 | -0.56277 | -0.51442 | -0.43938 | 0.0039335 | 0.14607 | 7.0255
56 | 39.9592 | 0.14115 | 0.12205 | 0.003391 | 0.18993 | 0.023805 | 0.064734 | 0.0070162 | 0.002368 | 0.011694 | 0.10962 | 42.1832 | 50.0408 | -142.9974 | -2.9999 | -0.57295 | -0.51485 | -0.43846 | 0.0040067 | 0.14599 | 7.0255
57 | 39.9268 | 0.14375 | 0.12423 | 0.0033933 | 0.19332 | 0.023821 | 0.064713 | 0.0070242 | 0.0023707 | 0.011707 | 0.10964 | 42.142 | 50.0732 | -142.9253 | -2.9966 | -0.58313 | -0.51529 | -0.43754 | 0.00408 | 0.14592 | 7.0255
58 | 39.8945 | 0.14636 | 0.12641 | 0.0033956 | 0.19672 | 0.023837 | 0.064691 | 0.0070323 | 0.0023734 | 0.011721 | 0.10965 | 42.1009 | 50.1055 | -142.8532 | -2.9933 | -0.5933 | -0.51573 | -0.43662 | 0.0041532 | 0.14585 | 7.0255
59 | 39.8621 | 0.14897 | 0.12859 | 0.0033979 | 0.20012 | 0.023853 | 0.064669 | 0.0070404 | 0.0023761 | 0.011734 | 0.10967 | 42.0597 | 50.1379 | -142.7811 | -2.9899 | -0.60347 | -0.51617 | -0.43571 | 0.0042266 | 0.14577 | 7.0255
60 | 39.8296 | 0.15158 | 0.13076 | 0.0034002 | 0.20352 | 0.023869 | 0.064648 | 0.0070485 | 0.0023789 | 0.011747 | 0.10969 | 42.0186 | 50.1704 | -142.7091 | -2.9865 | -0.61364 | -0.51661 | -0.43479 | 0.0042999 | 0.1457 | 7.0255
61 | 39.7972 | 0.15419 | 0.13294 | 0.0034025 | 0.20693 | 0.023885 | 0.064626 | 0.0070566 | 0.0023816 | 0.011761 | 0.10971 | 41.9775 | 50.2028 | -142.6371 | -2.9831 | -0.6238 | -0.51704 | -0.43387 | 0.0043734 | 0.14563 | 7.0255
62 | 39.7647 | 0.15681 | 0.13512 | 0.0034048 | 0.21034 | 0.023902 | 0.064604 | 0.0070647 | 0.0023843 | 0.011775 | 0.10973 | 41.9363 | 50.2353 | -142.5652 | -2.9796 | -0.63396 | -0.51748 | -0.43295 | 0.0044468 | 0.14555 | 7.0255
63 | 39.7322 | 0.15943 | 0.1373 | 0.0034071 | 0.21374 | 0.023918 | 0.064582 | 0.0070729 | 0.0023871 | 0.011788 | 0.10975 | 41.8952 | 50.2678 | -142.4933 | -2.9761 | -0.64411 | -0.51792 | -0.43204 | 0.0045203 | 0.14548 | 7.0255
64 | 39.6997 | 0.16205 | 0.13948 | 0.0034094 | 0.21716 | 0.023934 | 0.06456 | 0.0070811 | 0.0023899 | 0.011802 | 0.10977 | 41.8541 | 50.3003 | -142.4214 | -2.9725 | -0.65426 | -0.51836 | -0.43112 | 0.0045938 | 0.14541 | 7.0255
65 | 39.6672 | 0.16467 | 0.14166 | 0.0034118 | 0.22057 | 0.023951 | 0.064538 | 0.0070892 | 0.0023926 | 0.011815 | 0.10979 | 41.813 | 50.3328 | -142.3496 | -2.969 | -0.6644 | -0.51879 | -0.43021 | 0.0046674 | 0.14533 | 7.0255
66 | 39.6346 | 0.1673 | 0.14384 | 0.0034141 | 0.22399 | 0.023967 | 0.064516 | 0.0070974 | 0.0023954 | 0.011829 | 0.1098 | 41.7719 | 50.3654 | -142.2778 | -2.9653 | -0.67454 | -0.51923 | -0.42929 | 0.004741 | 0.14526 | 7.0255
67 | 39.6021 | 0.16993 | 0.14601 | 0.0034165 | 0.22741 | 0.023983 | 0.064494 | 0.0071057 | 0.0023982 | 0.011843 | 0.10982 | 41.7307 | 50.3979 | -142.206 | -2.9616 | -0.68467 | -0.51966 | -0.42838 | 0.0048146 | 0.14519 | 7.0255
68 | 39.5694 | 0.17257 | 0.14819 | 0.0034188 | 0.23083 | 0.024 | 0.064471 | 0.0071139 | 0.0024009 | 0.011856 | 0.10984 | 41.6896 | 50.4306 | -142.1343 | -2.9579 | -0.69479 | -0.5201 | -0.42746 | 0.0048883 | 0.14511 | 7.0255
69 | 39.5368 | 0.17521 | 0.15037 | 0.0034212 | 0.23425 | 0.024017 | 0.064449 | 0.0071221 | 0.0024037 | 0.01187 | 0.10986 | 41.6485 | 50.4632 | -142.0626 | -2.9542 | -0.70491 | -0.52054 | -0.42655 | 0.004962 | 0.14504 | 7.0255
70 | 39.5042 | 0.17785 | 0.15255 | 0.0034235 | 0.23768 | 0.024033 | 0.064427 | 0.0071304 | 0.0024065 | 0.011884 | 0.10988 | 41.6074 | 50.4958 | -141.9909 | -2.9504 | -0.71503 | -0.52097 | -0.42563 | 0.0050357 | 0.14496 | 7.0255
71 | 39.4715 | 0.18049 | 0.15473 | 0.0034259 | 0.2411 | 0.02405 | 0.064404 | 0.0071387 | 0.0024093 | 0.011898 | 0.1099 | 41.5663 | 50.5285 | -141.9193 | -2.9465 | -0.72513 | -0.52141 | -0.42472 | 0.0051095 | 0.14489 | 7.0255
72 | 39.4388 | 0.18314 | 0.15691 | 0.0034283 | 0.24454 | 0.024066 | 0.064382 | 0.007147 | 0.0024121 | 0.011912 | 0.10992 | 41.5253 | 50.5612 | -141.8477 | -2.9427 | -0.73523 | -0.52184 | -0.42381 | 0.0051833 | 0.14482 | 7.0255
73 | 39.4061 | 0.18579 | 0.15909 | 0.0034306 | 0.24797 | 0.024083 | 0.064359 | 0.0071553 | 0.0024149 | 0.011926 | 0.10994 | 41.4842 | 50.5939 | -141.7762 | -2.9387 | -0.74533 | -0.52228 | -0.4229 | 0.0052571 | 0.14474 | 7.0255
74 | 39.3734 | 0.18844 | 0.16126 | 0.003433 | 0.2514 | 0.0241 | 0.064336 | 0.0071637 | 0.0024177 | 0.011939 | 0.10996 | 41.4431 | 50.6266 | -141.7047 | -2.9348 | -0.75542 | -0.52271 | -0.42199 | 0.0053309 | 0.14467 | 7.0255
75 | 39.3406 | 0.1911 | 0.16344 | 0.0034354 | 0.25484 | 0.024117 | 0.064314 | 0.007172 | 0.0024206 | 0.011953 | 0.10998 | 41.402 | 50.6594 | -141.6332 | -2.9308 | -0.7655 | -0.52314 | -0.42108 | 0.0054048 | 0.1446 | 7.0255
76 | 39.3078 | 0.19376 | 0.16562 | 0.0034378 | 0.25828 | 0.024133 | 0.064291 | 0.0071804 | 0.0024234 | 0.011967 | 0.11 | 41.3609 | 50.6922 | -141.5618 | -2.9268 | -0.77558 | -0.52358 | -0.42017 | 0.0054787 | 0.14452 | 7.0255
77 | 39.275 | 0.19642 | 0.1678 | 0.0034402 | 0.26172 | 0.02415 | 0.064268 | 0.0071888 | 0.0024262 | 0.011981 | 0.11001 | 41.3199 | 50.725 | -141.4904 | -2.9227 | -0.78565 | -0.52401 | -0.41926 | 0.0055526 | 0.14445 | 7.0255
78 | 39.2422 | 0.19909 | 0.16998 | 0.0034426 | 0.26517 | 0.024167 | 0.064245 | 0.0071972 | 0.002429 | 0.011995 | 0.11003 | 41.2788 | 50.7578 | -141.419 | -2.9186 | -0.79571 | -0.52444 | -0.41835 | 0.0056266 | 0.14437 | 7.0255
79 | 39.2093 | 0.20176 | 0.17216 | 0.003445 | 0.26862 | 0.024184 | 0.064222 | 0.0072056 | 0.0024319 | 0.012009 | 0.11005 | 41.2377 | 50.7907 | -141.3477 | -2.9144 | -0.80576 | -0.52488 | -0.41744 | 0.0057006 | 0.1443 | 7.0255
80 | 39.1765 | 0.20443 | 0.17434 | 0.0034475 | 0.27207 | 0.024201 | 0.064199 | 0.007214 | 0.0024347 | 0.012023 | 0.11007 | 41.1967 | 50.8235 | -141.2764 | -2.9102 | -0.81581 | -0.52531 | -0.41653 | 0.0057746 | 0.14423 | 7.0255
81 | 39.1436 | 0.2071 | 0.17651 | 0.0034499 | 0.27552 | 0.024218 | 0.064175 | 0.0072225 | 0.0024376 | 0.012038 | 0.11009 | 41.1556 | 50.8564 | -141.2052 | -2.906 | -0.82585 | -0.52574 | -0.41563 | 0.0058486 | 0.14415 | 7.0255
82 | 39.1106 | 0.20978 | 0.17869 | 0.0034523 | 0.27897 | 0.024235 | 0.064152 | 0.007231 | 0.0024405 | 0.012052 | 0.11011 | 41.1146 | 50.8894 | -141.134 | -2.9018 | -0.83588 | -0.52617 | -0.41472 | 0.0059226 | 0.14408 | 7.0255
83 | 39.0777 | 0.21246 | 0.18087 | 0.0034548 | 0.28243 | 0.024253 | 0.064129 | 0.0072395 | 0.0024433 | 0.012066 | 0.11013 | 41.0735 | 50.9223 | -141.0628 | -2.8975 | -0.84591 | -0.5266 | -0.41382 | 0.0059967 | 0.144 | 7.0255
84 | 39.0447 | 0.21515 | 0.18305 | 0.0034572 | 0.28589 | 0.02427 | 0.064105 | 0.007248 | 0.0024462 | 0.01208 | 0.11015 | 41.0325 | 50.9553 | -140.9917 | -2.8931 | -0.85592 | -0.52703 | -0.41291 | 0.0060707 | 0.14393 | 7.0255
85 | 39.0117 | 0.21783 | 0.18523 | 0.0034597 | 0.28935 | 0.024287 | 0.064082 | 0.0072565 | 0.0024491 | 0.012094 | 0.11017 | 40.9915 | 50.9883 | -140.9206 | -2.8887 | -0.86593 | -0.52746 | -0.41201 | 0.0061448 | 0.14386 | 7.0255
86 | 38.9787 | 0.22052 | 0.18741 | 0.0034621 | 0.29282 | 0.024304 | 0.064058 | 0.0072651 | 0.002452 | 0.012108 | 0.11019 | 40.9504 | 51.0213 | -140.8496 | -2.8843 | -0.87593 | -0.52789 | -0.4111 | 0.0062189 | 0.14378 | 7.0255
87 | 38.9457 | 0.22322 | 0.18959 | 0.0034646 | 0.29628 | 0.024322 | 0.064035 | 0.0072736 | 0.0024549 | 0.012123 | 0.11021 | 40.9094 | 51.0543 | -140.7786 | -2.8799 | -0.88593 | -0.52832 | -0.4102 | 0.0062931 | 0.14371 | 7.0255
88 | 38.9126 | 0.22592 | 0.19176 | 0.0034671 | 0.29975 | 0.024339 | 0.064011 | 0.0072822 | 0.0024578 | 0.012137 | 0.11023 | 40.8684 | 51.0874 | -140.7076 | -2.8754 | -0.89591 | -0.52875 | -0.4093 | 0.0063672 | 0.14363 | 7.0255
89 | 38.8795 | 0.22862 | 0.19394 | 0.0034696 | 0.30323 | 0.024356 | 0.063987 | 0.0072908 | 0.0024607 | 0.012151 | 0.11025 | 40.8273 | 51.1205 | -140.6367 | -2.8708 | -0.90589 | -0.52918 | -0.4084 | 0.0064413 | 0.14356 | 7.0255
90 | 38.8464 | 0.23132 | 0.19612 | 0.003472 | 0.3067 | 0.024374 | 0.063963 | 0.0072995 | 0.0024636 | 0.012166 | 0.11027 | 40.7863 | 51.1536 | -140.5658 | -2.8663 | -0.91586 | -0.52961 | -0.4075 | 0.0065155 | 0.14348 | 7.0255
91 | 38.8133 | 0.23403 | 0.1983 | 0.0034745 | 0.31018 | 0.024391 | 0.06394 | 0.0073081 | 0.0024665 | 0.01218 | 0.11029 | 40.7453 | 51.1867 | -140.4949 | -2.8617 | -0.92581 | -0.53004 | -0.4066 | 0.0065897 | 0.14341 | 7.0255
92 | 38.7801 | 0.23674 | 0.20048 | 0.003477 | 0.31366 | 0.024409 | 0.063916 | 0.0073168 | 0.0024694 | 0.012195 | 0.11031 | 40.7043 | 51.2199 | -140.4241 | -2.857 | -0.93576 | -0.53046 | -0.4057 | 0.0066638 | 0.14334 | 7.0255
93 | 38.747 | 0.23945 | 0.20266 | 0.0034795 | 0.31714 | 0.024426 | 0.063891 | 0.0073254 | 0.0024723 | 0.012209 | 0.11032 | 40.6633 | 51.253 | -140.3533 | -2.8523 | -0.94571 | -0.53089 | -0.4048 | 0.006738 | 0.14326 | 7.0255
94 | 38.7138 | 0.24217 | 0.20484 | 0.0034821 | 0.32062 | 0.024444 | 0.063867 | 0.0073341 | 0.0024753 | 0.012224 | 0.11034 | 40.6223 | 51.2862 | -140.2826 | -2.8476 | -0.95564 | -0.53132 | -0.4039 | 0.0068122 | 0.14319 | 7.0255
95 | 38.6805 | 0.24488 | 0.20701 | 0.0034846 | 0.32411 | 0.024462 | 0.063843 | 0.0073429 | 0.0024782 | 0.012238 | 0.11036 | 40.5813 | 51.3195 | -140.2119 | -2.8428 | -0.96556 | -0.53174 | -0.403 | 0.0068864 | 0.14311 | 7.0255
96 | 38.6473 | 0.24761 | 0.20919 | 0.0034871 | 0.3276 | 0.024479 | 0.063819 | 0.0073516 | 0.0024812 | 0.012253 | 0.11038 | 40.5403 | 51.3527 | -140.1412 | -2.838 | -0.97547 | -0.53217 | -0.40211 | 0.0069606 | 0.14304 | 7.0255
97 | 38.614 | 0.25033 | 0.21137 | 0.0034896 | 0.33109 | 0.024497 | 0.063794 | 0.0073604 | 0.0024841 | 0.012267 | 0.1104 | 40.4993 | 51.386 | -140.0706 | -2.8332 | -0.98538 | -0.53259 | -0.40121 | 0.0070349 | 0.14297 | 7.0255
98 | 38.5807 | 0.25306 | 0.21355 | 0.0034922 | 0.33459 | 0.024515 | 0.06377 | 0.0073691 | 0.0024871 | 0.012282 | 0.11042 | 40.4583 | 51.4193 | -140 | -2.8283 | -0.99527 | -0.53302 | -0.40032 | 0.0071091 | 0.14289 | 7.0255
99 | 38.5474 | 0.2558 | 0.21573 | 0.0034947 | 0.33809 | 0.024533 | 0.063746 | 0.0073779 | 0.0024901 | 0.012297 | 0.11044 | 40.4173 | 51.4526 | -139.9295 | -2.8234 | -1.0052 | -0.53344 | -0.39942 | 0.0071833 | 0.14282 | 7.0255
100 | 38.514 | 0.25853 | 0.21791 | 0.0034973 | 0.34158 | 0.024551 | 0.063721 | 0.0073867 | 0.002493 | 0.012311 | 0.11046 | 40.3764 | 51.486 | -139.859 | -2.8185 | -1.015 | -0.53387 | -0.39853 | 0.0072575 | 0.14274 | 7.0255
101 | 38.4806 | 0.26127 | 0.22009 | 0.0034998 | 0.34509 | 0.024569 | 0.063696 | 0.0073956 | 0.002496 | 0.012326 | 0.11048 | 40.3354 | 51.5194 | -139.7885 | -2.8135 | -1.0249 | -0.53429 | -0.39764 | 0.0073318 | 0.14267 | 7.0255
102 | 38.4472 | 0.26401 | 0.22226 | 0.0035024 | 0.34859 | 0.024587 | 0.063672 | 0.0074044 | 0.002499 | 0.012341 | 0.1105 | 40.2944 | 51.5528 | -139.7181 | -2.8085 | -1.0347 | -0.53471 | -0.39674 | 0.007406 | 0.14259 | 7.0255
103 | 38.4138 | 0.26676 | 0.22444 | 0.003505 | 0.3521 | 0.024605 | 0.063647 | 0.0074133 | 0.002502 | 0.012355 | 0.11052 | 40.2534 | 51.5862 | -139.6477 | -2.8034 | -1.0446 | -0.53513 | -0.39585 | 0.0074802 | 0.14252 | 7.0255
104 | 38.3804 | 0.26951 | 0.22662 | 0.0035076 | 0.35561 | 0.024623 | 0.063622 | 0.0074222 | 0.002505 | 0.01237 | 0.11054 | 40.2125 | 51.6196 | -139.5773 | -2.7983 | -1.0544 | -0.53555 | -0.39496 | 0.0075544 | 0.14245 | 7.0255
105 | 38.3469 | 0.27226 | 0.2288 | 0.0035101 | 0.35912 | 0.024641 | 0.063597 | 0.0074311 | 0.002508 | 0.012385 | 0.11056 | 40.1715 | 51.6531 | -139.507 | -2.7932 | -1.0642 | -0.53597 | -0.39407 | 0.0076286 | 0.14237 | 7.0255
106 | 38.3134 | 0.27502 | 0.23098 | 0.0035127 | 0.36264 | 0.024659 | 0.063572 | 0.00744 | 0.002511 | 0.0124 | 0.11058 | 40.1306 | 51.6866 | -139.4368 | -2.788 | -1.0741 | -0.53639 | -0.39319 | 0.0077028 | 0.1423 | 7.0255
107 | 38.2799 | 0.27777 | 0.23316 | 0.0035153 | 0.36616 | 0.024678 | 0.063547 | 0.007449 | 0.002514 | 0.012415 | 0.1106 | 40.0896 | 51.7201 | -139.3665 | -2.7828 | -1.0839 | -0.53681 | -0.3923 | 0.0077771 | 0.14222 | 7.0255
108 | 38.2463 | 0.28054 | 0.23534 | 0.0035179 | 0.36968 | 0.024696 | 0.063522 | 0.007458 | 0.0025171 | 0.01243 | 0.11062 | 40.0487 | 51.7537 | -139.2964 | -2.7776 | -1.0937 | -0.53723 | -0.39141 | 0.0078513 | 0.14215 | 7.0255
109 | 38.2128 | 0.2833 | 0.23751 | 0.0035206 | 0.3732 | 0.024714 | 0.063496 | 0.0074669 | 0.0025201 | 0.012445 | 0.11064 | 40.0077 | 51.7872 | -139.2262 | -2.7723 | -1.1034 | -0.53765 | -0.39053 | 0.0079254 | 0.14207 | 7.0255
110 | 38.1792 | 0.28607 | 0.23969 | 0.0035232 | 0.37673 | 0.024733 | 0.063471 | 0.007476 | 0.0025231 | 0.01246 | 0.11066 | 39.9668 | 51.8208 | -139.1561 | -2.767 | -1.1132 | -0.53807 | -0.38964 | 0.0079996 | 0.142 | 7.0255
111 | 38.1455 | 0.28884 | 0.24187 | 0.0035258 | 0.38025 | 0.024751 | 0.063446 | 0.007485 | 0.0025262 | 0.012475 | 0.11068 | 39.9258 | 51.8545 | -139.0861 | -2.7617 | -1.123 | -0.53848 | -0.38876 | 0.0080738 | 0.14193 | 7.0255
112 | 38.1119 | 0.29162 | 0.24405 | 0.0035284 | 0.38379 | 0.02477 | 0.06342 | 0.007494 | 0.0025292 | 0.01249 | 0.1107 | 39.8849 | 51.8881 | -139.016 | -2.7563 | -1.1327 | -0.5389 | -0.38787 | 0.008148 | 0.14185 | 7.0255
113 | 38.0782 | 0.2944 | 0.24623 | 0.0035311 | 0.38732 | 0.024788 | 0.063395 | 0.0075031 | 0.0025323 | 0.012505 | 0.11072 | 39.844 | 51.9218 | -138.946 | -2.7509 | -1.1424 | -0.53932 | -0.38699 | 0.0082221 | 0.14178 | 7.0255
114 | 38.0445 | 0.29718 | 0.24841 | 0.0035337 | 0.39086 | 0.024807 | 0.063369 | 0.0075122 | 0.0025354 | 0.01252 | 0.11074 | 39.8031 | 51.9555 | -138.8761 | -2.7454 | -1.1522 | -0.53973 | -0.38611 | 0.0082962 | 0.1417 | 7.0255
115 | 38.0108 | 0.29997 | 0.25059 | 0.0035364 | 0.39439 | 0.024826 | 0.063343 | 0.0075213 | 0.0025384 | 0.012536 | 0.11076 | 39.7621 | 51.9892 | -138.8062 | -2.7399 | -1.1619 | -0.54014 | -0.38523 | 0.0083704 | 0.14163 | 7.0255
116 | 37.9771 | 0.30275 | 0.25276 | 0.0035391 | 0.39794 | 0.024844 | 0.063318 | 0.0075304 | 0.0025415 | 0.012551 | 0.11078 | 39.7212 | 52.0229 | -138.7363 | -2.7344 | -1.1716 | -0.54056 | -0.38435 | 0.0084445 | 0.14156 | 7.0255
117 | 37.9433 | 0.30555 | 0.25494 | 0.0035417 | 0.40148 | 0.024863 | 0.063292 | 0.0075396 | 0.0025446 | 0.012566 | 0.1108 | 39.6803 | 52.0567 | -138.6665 | -2.7288 | -1.1812 | -0.54097 | -0.38347 | 0.0085186 | 0.14148 | 7.0255
118 | 37.9095 | 0.30834 | 0.25712 | 0.0035444 | 0.40503 | 0.024882 | 0.063266 | 0.0075488 | 0.0025477 | 0.012581 | 0.11083 | 39.6394 | 52.0905 | -138.5967 | -2.7232 | -1.1909 | -0.54138 | -0.38259 | 0.0085926 | 0.14141 | 7.0255
119 | 37.8757 | 0.31114 | 0.2593 | 0.0035471 | 0.40858 | 0.024901 | 0.06324 | 0.007558 | 0.0025508 | 0.012597 | 0.11085 | 39.5985 | 52.1243 | -138.527 | -2.7176 | -1.2006 | -0.54179 | -0.38172 | 0.0086667 | 0.14133 | 7.0255
120 | 37.8418 | 0.31394 | 0.26148 | 0.0035498 | 0.41213 | 0.02492 | 0.063214 | 0.0075672 | 0.0025539 | 0.012612 | 0.11087 | 39.5576 | 52.1582 | -138.4573 | -2.7119 | -1.2102 | -0.54221 | -0.38084 | 0.0087407 | 0.14126 | 7.0255
121 | 37.8079 | 0.31675 | 0.26366 | 0.0035525 | 0.41569 | 0.024939 | 0.063188 | 0.0075764 | 0.002557 | 0.012627 | 0.11089 | 39.5167 | 52.1921 | -138.3877 | -2.7062 | -1.2199 | -0.54262 | -0.37997 | 0.0088148 | 0.14119 | 7.0255
122 | 37.774 | 0.31956 | 0.26584 | 0.0035552 | 0.41924 | 0.024958 | 0.063161 | 0.0075857 | 0.0025602 | 0.012643 | 0.11091 | 39.4758 | 52.226 | -138.318 | -2.7005 | -1.2295 | -0.54303 | -0.3791 | 0.0088888 | 0.14111 | 7.0255
123 | 37.7401 | 0.32237 | 0.26801 | 0.0035579 | 0.4228 | 0.024977 | 0.063135 | 0.007595 | 0.0025633 | 0.012658 | 0.11093 | 39.4349 | 52.2599 | -138.2485 | -2.6947 | -1.2391 | -0.54343 | -0.37822 | 0.0089627 | 0.14104 | 7.0255
124 | 37.7061 | 0.32519 | 0.27019 | 0.0035607 | 0.42637 | 0.024996 | 0.063109 | 0.0076043 | 0.0025664 | 0.012674 | 0.11095 | 39.394 | 52.2939 | -138.1789 | -2.6889 | -1.2487 | -0.54384 | -0.37735 | 0.0090367 | 0.14096 | 7.0255
125 | 37.6722 | 0.32801 | 0.27237 | 0.0035634 | 0.42993 | 0.025015 | 0.063082 | 0.0076136 | 0.0025696 | 0.012689 | 0.11097 | 39.3531 | 52.3278 | -138.1094 | -2.6831 | -1.2583 | -0.54425 | -0.37648 | 0.0091106 | 0.14089 | 7.0255
126 | 37.6382 | 0.33083 | 0.27455 | 0.0035661 | 0.4335 | 0.025034 | 0.063056 | 0.0076229 | 0.0025727 | 0.012705 | 0.11099 | 39.3122 | 52.3618 | -138.04 | -2.6772 | -1.2678 | -0.54466 | -0.37561 | 0.0091845 | 0.14082 | 7.0255
127 | 37.6041 | 0.33366 | 0.27673 | 0.0035689 | 0.43707 | 0.025053 | 0.063029 | 0.0076323 | 0.0025759 | 0.01272 | 0.11101 | 39.2714 | 52.3959 | -137.9706 | -2.6713 | -1.2774 | -0.54506 | -0.37474 | 0.0092584 | 0.14074 | 7.0255
128 | 37.5701 | 0.33649 | 0.27891 | 0.0035716 | 0.44065 | 0.025073 | 0.063002 | 0.0076417 | 0.0025791 | 0.012736 | 0.11103 | 39.2305 | 52.4299 | -137.9012 | -2.6653 | -1.2869 | -0.54547 | -0.37388 | 0.0093322 | 0.14067 | 7.0255
129 | 37.536 | 0.33932 | 0.28109 | 0.0035744 | 0.44423 | 0.025092 | 0.062976 | 0.0076511 | 0.0025822 | 0.012752 | 0.11105 | 39.1896 | 52.464 | -137.8319 | -2.6593 | -1.2964 | -0.54587 | -0.37301 | 0.009406 | 0.14059 | 7.0255
130 | 37.5019 | 0.34216 | 0.28326 | 0.0035772 | 0.44781 | 0.025112 | 0.062949 | 0.0076605 | 0.0025854 | 0.012768 | 0.11107 | 39.1488 | 52.4981 | -137.7626 | -2.6533 | -1.306 | -0.54627 | -0.37214 | 0.0094798 | 0.14052 | 7.0255
131 | 37.4677 | 0.345 | 0.28544 | 0.0035799 | 0.45139 | 0.025131 | 0.062922 | 0.00767 | 0.0025886 | 0.012783 | 0.11109 | 39.1079 | 52.5323 | -137.6934 | -2.6472 | -1.3155 | -0.54668 | -0.37128 | 0.0095536 | 0.14045 | 7.0255
132 | 37.4336 | 0.34785 | 0.28762 | 0.0035827 | 0.45497 | 0.025151 | 0.062895 | 0.0076794 | 0.0025918 | 0.012799 | 0.11112 | 39.067 | 52.5664 | -137.6242 | -2.6412 | -1.3249 | -0.54708 | -0.37042 | 0.0096273 | 0.14037 | 7.0255
133 | 37.3994 | 0.35069 | 0.2898 | 0.0035855 | 0.45856 | 0.02517 | 0.062868 | 0.0076889 | 0.002595 | 0.012815 | 0.11114 | 39.0262 | 52.6006 | -137.555 | -2.635 | -1.3344 | -0.54748 | -0.36956 | 0.009701 | 0.1403 | 7.0255
134 | 37.3652 | 0.35354 | 0.29198 | 0.0035883 | 0.46215 | 0.02519 | 0.062841 | 0.0076985 | 0.0025982 | 0.012831 | 0.11116 | 38.9853 | 52.6348 | -137.4859 | -2.6289 | -1.3439 | -0.54788 | -0.3687 | 0.0097746 | 0.14023 | 7.0255
135 | 37.3309 | 0.3564 | 0.29416 | 0.0035911 | 0.46575 | 0.02521 | 0.062814 | 0.007708 | 0.0026015 | 0.012847 | 0.11118 | 38.9445 | 52.6691 | -137.4169 | -2.6227 | -1.3533 | -0.54828 | -0.36784 | 0.0098482 | 0.14015 | 7.0255
136 | 37.2966 | 0.35926 | 0.29634 | 0.0035939 | 0.46934 | 0.025229 | 0.062786 | 0.0077176 | 0.0026047 | 0.012863 | 0.1112 | 38.9036 | 52.7034 | -137.3478 | -2.6165 | -1.3627 | -0.54868 | -0.36698 | 0.0099218 | 0.14008 | 7.0255
137 | 37.2623 | 0.36212 | 0.29851 | 0.0035968 | 0.47294 | 0.025249 | 0.062759 | 0.0077272 | 0.0026079 | 0.012879 | 0.11122 | 38.8628 | 52.7377 | -137.2788 | -2.6102 | -1.3721 | -0.54907 | -0.36612 | 0.0099953 | 0.14 | 7.0255
138 | 37.228 | 0.36499 | 0.30069 | 0.0035996 | 0.47655 | 0.025269 | 0.062731 | 0.0077368 | 0.0026112 | 0.012895 | 0.11124 | 38.822 | 52.772 | -137.2099 | -2.6039 | -1.3815 | -0.54947 | -0.36526 | 0.010069 | 0.13993 | 7.0255
139 | 37.1937 | 0.36785 | 0.30287 | 0.0036024 | 0.48015 | 0.025289 | 0.062704 | 0.0077464 | 0.0026144 | 0.012911 | 0.11126 | 38.7811 | 52.8063 | -137.141 | -2.5976 | -1.3909 | -0.54986 | -0.36441 | 0.010142 | 0.13986 | 7.0255
140 | 37.1593 | 0.37073 | 0.30505 | 0.0036053 | 0.48376 | 0.025309 | 0.062676 | 0.007756 | 0.0026177 | 0.012927 | 0.11129 | 38.7403 | 52.8407 | -137.0721 | -2.5912 | -1.4003 | -0.55026 | -0.36355 | 0.010216 | 0.13978 | 7.0255
141 | 37.1249 | 0.3736 | 0.30723 | 0.0036081 | 0.48737 | 0.025329 | 0.062649 | 0.0077657 | 0.0026209 | 0.012943 | 0.11131 | 38.6995 | 52.8751 | -137.0033 | -2.5848 | -1.4096 | -0.55065 | -0.3627 | 0.010289 | 0.13971 | 7.0255
142 | 37.0904 | 0.37648 | 0.30941 | 0.003611 | 0.49098 | 0.025349 | 0.062621 | 0.0077754 | 0.0026242 | 0.012959 | 0.11133 | 38.6587 | 52.9096 | -136.9346 | -2.5784 | -1.419 | -0.55105 | -0.36185 | 0.010362 | 0.13964 | 7.0255
143 | 37.056 | 0.37937 | 0.31159 | 0.0036139 | 0.4946 | 0.025369 | 0.062593 | 0.0077851 | 0.0026275 | 0.012975 | 0.11135 | 38.6178 | 52.944 | -136.8658 | -2.5719 | -1.4283 | -0.55144 | -0.361 | 0.010436 | 0.13956 | 7.0255
144 | 37.0215 | 0.38225 | 0.31376 | 0.0036168 | 0.49822 | 0.02539 | 0.062565 | 0.0077949 | 0.0026308 | 0.012991 | 0.11137 | 38.577 | 52.9785 | -136.7971 | -2.5654 | -1.4376 | -0.55183 | -0.36015 | 0.010509 | 0.13949 | 7.0255
145 | 36.987 | 0.38514 | 0.31594 | 0.0036196 | 0.50184 | 0.02541 | 0.062537 | 0.0078047 | 0.0026341 | 0.013008 | 0.11139 | 38.5362 | 53.013 | -136.7285 | -2.5589 | -1.4469 | -0.55222 | -0.3593 | 0.010582 | 0.13942 | 7.0255
146 | 36.9524 | 0.38804 | 0.31812 | 0.0036225 | 0.50547 | 0.02543 | 0.062509 | 0.0078145 | 0.0026374 | 0.013024 | 0.11142 | 38.4954 | 53.0476 | -136.6599 | -2.5524 | -1.4561 | -0.55261 | -0.35846 | 0.010655 | 0.13934 | 7.0255
147 | 36.9179 | 0.39094 | 0.3203 | 0.0036254 | 0.5091 | 0.025451 | 0.062481 | 0.0078243 | 0.0026407 | 0.01304 | 0.11144 | 38.4546 | 53.0821 | -136.5914 | -2.5458 | -1.4654 | -0.553 | -0.35761 | 0.010728 | 0.13927 | 7.0255
148 | 36.8833 | 0.39384 | 0.32248 | 0.0036284 | 0.51273 | 0.025471 | 0.062452 | 0.0078341 | 0.002644 | 0.013057 | 0.11146 | 38.4138 | 53.1167 | -136.5228 | -2.5391 | -1.4746 | -0.55339 | -0.35677 | 0.010801 | 0.1392 | 7.0255
149 | 36.8486 | 0.39674 | 0.32466 | 0.0036313 | 0.51636 | 0.025492 | 0.062424 | 0.007844 | 0.0026473 | 0.013073 | 0.11148 | 38.373 | 53.1514 | -136.4544 | -2.5325 | -1.4839 | -0.55377 | -0.35592 | 0.010874 | 0.13913 | 7.0255
150 | 36.814 | 0.39965 | 0.32684 | 0.0036342 | 0.52 | 0.025512 | 0.062396 | 0.0078539 | 0.0026507 | 0.01309 | 0.1115 | 38.3322 | 53.186 | -136.3859 | -2.5258 | -1.4931 | -0.55416 | -0.35508 | 0.010947 | 0.13905 | 7.0255
151 | 36.7793 | 0.40256 | 0.32901 | 0.0036372 | 0.52364 | 0.025533 | 0.062367 | 0.0078638 | 0.002654 | 0.013106 | 0.11152 | 38.2914 | 53.2207 | -136.3176 | -2.5191 | -1.5022 | -0.55454 | -0.35424 | 0.01102 | 0.13898 | 7.0255
152 | 36.7446 | 0.40548 | 0.33119 | 0.0036401 | 0.52728 | 0.025554 | 0.062339 | 0.0078737 | 0.0026574 | 0.013123 | 0.11155 | 38.2506 | 53.2554 | -136.2492 | -2.5123 | -1.5114 | -0.55493 | -0.3534 | 0.011093 | 0.13891 | 7.0255
153 | 36.7098 | 0.4084 | 0.33337 | 0.0036431 | 0.53093 | 0.025574 | 0.06231 | 0.0078837 | 0.0026607 | 0.013139 | 0.11157 | 38.2099 | 53.2902 | -136.1809 | -2.5055 | -1.5206 | -0.55531 | -0.35257 | 0.011166 | 0.13883 | 7.0255
154 | 36.6751 | 0.41132 | 0.33555 | 0.003646 | 0.53458 | 0.025595 | 0.062281 | 0.0078937 | 0.0026641 | 0.013156 | 0.11159 | 38.1691 | 53.3249 | -136.1127 | -2.4987 | -1.5297 | -0.55569 | -0.35173 | 0.011239 | 0.13876 | 7.0255
155 | 36.6403 | 0.41425 | 0.33773 | 0.003649 | 0.53823 | 0.025616 | 0.062253 | 0.0079037 | 0.0026675 | 0.013173 | 0.11161 | 38.1283 | 53.3597 | -136.0445 | -2.4918 | -1.5388 | -0.55607 | -0.35089 | 0.011311 | 0.13869 | 7.0255
156 | 36.6055 | 0.41718 | 0.33991 | 0.003652 | 0.54188 | 0.025637 | 0.062224 | 0.0079137 | 0.0026709 | 0.01319 | 0.11163 | 38.0875 | 53.3945 | -135.9763 | -2.485 | -1.5479 | -0.55645 | -0.35006 | 0.011384 | 0.13862 | 7.0255
157 | 36.5706 | 0.42012 | 0.34209 | 0.003655 | 0.54554 | 0.025658 | 0.062195 | 0.0079238 | 0.0026743 | 0.013206 | 0.11166 | 38.0468 | 53.4294 | -135.9082 | -2.478 | -1.557 | -0.55683 | -0.34923 | 0.011456 | 0.13854 | 7.0255
158 | 36.5357 | 0.42306 | 0.34426 | 0.003658 | 0.5492 | 0.025679 | 0.062166 | 0.0079339 | 0.0026777 | 0.013223 | 0.11168 | 38.006 | 53.4643 | -135.8401 | -2.4711 | -1.5661 | -0.55721 | -0.3484 | 0.011529 | 0.13847 | 7.0255
159 | 36.5008 | 0.426 | 0.34644 | 0.003661 | 0.55287 | 0.0257 | 0.062137 | 0.007944 | 0.0026811 | 0.01324 | 0.1117 | 37.9652 | 53.4992 | -135.7721 | -2.4641 | -1.5751 | -0.55758 | -0.34757 | 0.011601 | 0.1384 | 7.0255
160 | 36.4659 | 0.42894 | 0.34862 | 0.003664 | 0.55653 | 0.025721 | 0.062107 | 0.0079541 | 0.0026845 | 0.013257 | 0.11172 | 37.9245 | 53.5341 | -135.7041 | -2.4571 | -1.5841 | -0.55796 | -0.34674 | 0.011674 | 0.13833 | 7.0255
161 | 36.4309 | 0.43189 | 0.3508 | 0.003667 | 0.5602 | 0.025742 | 0.062078 | 0.0079643 | 0.0026879 | 0.013274 | 0.11175 | 37.8837 | 53.5691 | -135.6362 | -2.45 | -1.5932 | -0.55833 | -0.34591 | 0.011746 | 0.13825 | 7.0255
162 | 36.3959 | 0.43485 | 0.35298 | 0.0036701 | 0.56388 | 0.025764 | 0.062049 | 0.0079744 | 0.0026914 | 0.013291 | 0.11177 | 37.843 | 53.6041 | -135.5683 | -2.443 | -1.6021 | -0.5587 | -0.34508 | 0.011818 | 0.13818 | 7.0255
163 | 36.3609 | 0.4378 | 0.35516 | 0.0036731 | 0.56755 | 0.025785 | 0.062019 | 0.0079846 | 0.0026948 | 0.013308 | 0.11179 | 37.8022 | 53.6391 | -135.5004 | -2.4359 | -1.6111 | -0.55908 | -0.34426 | 0.01189 | 0.13811 | 7.0255
164 | 36.3258 | 0.44077 | 0.35734 | 0.0036762 | 0.57123 | 0.025807 | 0.06199 | 0.0079949 | 0.0026983 | 0.013325 | 0.11181 | 37.7615 | 53.6742 | -135.4326 | -2.4287 | -1.6201 | -0.55945 | -0.34344 | 0.011962 | 0.13804 | 7.0255
165 | 36.2907 | 0.44373 | 0.35951 | 0.0036792 | 0.57492 | 0.025828 | 0.06196 | 0.0080051 | 0.0027017 | 0.013342 | 0.11184 | 37.7207 | 53.7093 | -135.3649 | -2.4215 | -1.629 | -0.55982 | -0.34262 | 0.012034 | 0.13797 | 7.0255
166 | 36.2556 | 0.4467 | 0.36169 | 0.0036823 | 0.5786 | 0.02585 | 0.06193 | 0.0080154 | 0.0027052 | 0.013359 | 0.11186 | 37.68 | 53.7444 | -135.2971 | -2.4143 | -1.6379 | -0.56019 | -0.3418 | 0.012106 | 0.13789 | 7.0255
167 | 36.2205 | 0.44967 | 0.36387 | 0.0036854 | 0.58229 | 0.025871 | 0.061901 | 0.0080257 | 0.0027087 | 0.013376 | 0.11188 | 37.6393 | 53.7795 | -135.2295 | -2.4071 | -1.6468 | -0.56055 | -0.34098 | 0.012178 | 0.13782 | 7.0255
168 | 36.1853 | 0.45265 | 0.36605 | 0.0036885 | 0.58598 | 0.025893 | 0.061871 | 0.0080361 | 0.0027122 | 0.013393 | 0.11191 | 37.5985 | 53.8147 | -135.1618 | -2.3998 | -1.6557 | -0.56092 | -0.34016 | 0.01225 | 0.13775 | 7.0255
169 | 36.1501 | 0.45563 | 0.36823 | 0.0036916 | 0.58968 | 0.025915 | 0.061841 | 0.0080464 | 0.0027157 | 0.013411 | 0.11193 | 37.5578 | 53.8499 | -135.0943 | -2.3925 | -1.6646 | -0.56129 | -0.33934 | 0.012322 | 0.13768 | 7.0255
170 | 36.1149 | 0.45861 | 0.37041 | 0.0036947 | 0.59337 | 0.025937 | 0.061811 | 0.0080568 | 0.0027192 | 0.013428 | 0.11195 | 37.5171 | 53.8851 | -135.0267 | -2.3852 | -1.6734 | -0.56165 | -0.33853 | 0.012393 | 0.13761 | 7.0255
171 | 36.0796 | 0.4616 | 0.37259 | 0.0036978 | 0.59707 | 0.025958 | 0.061781 | 0.0080672 | 0.0027227 | 0.013445 | 0.11197 | 37.4764 | 53.9204 | -134.9592 | -2.3779 | -1.6822 | -0.56201 | -0.33772 | 0.012465 | 0.13754 | 7.0255
172 | 36.0443 | 0.46459 | 0.37476 | 0.0037009 | 0.60078 | 0.02598 | 0.061751 | 0.0080777 | 0.0027262 | 0.013463 | 0.112 | 37.4357 | 53.9557 | -134.8918 | -2.3705 | -1.691 | -0.56237 | -0.3369 | 0.012536 | 0.13746 | 7.0255
173 | 36.009 | 0.46759 | 0.37694 | 0.003704 | 0.60449 | 0.026002 | 0.06172 | 0.0080882 | 0.0027298 | 0.01348 | 0.11202 | 37.395 | 53.991 | -134.8244 | -2.3631 | -1.6998 | -0.56273 | -0.33609 | 0.012608 | 0.13739 | 7.0255
174 | 35.9736 | 0.47059 | 0.37912 | 0.0037072 | 0.6082 | 0.026024 | 0.06169 | 0.0080987 | 0.0027333 | 0.013498 | 0.11204 | 37.3542 | 54.0264 | -134.757 | -2.3556 | -1.7086 | -0.56309 | -0.33529 | 0.012679 | 0.13732 | 7.0255
175 | 35.9383 | 0.47359 | 0.3813 | 0.0037103 | 0.61191 | 0.026047 | 0.06166 | 0.0081092 | 0.0027368 | 0.013515 | 0.11207 | 37.3135 | 54.0617 | -134.6897 | -2.3481 | -1.7173 | -0.56345 | -0.33448 | 0.01275 | 0.13725 | 7.0255
176 | 35.9029 | 0.4766 | 0.38348 | 0.0037135 | 0.61563 | 0.026069 | 0.061629 | 0.0081197 | 0.0027404 | 0.013533 | 0.11209 | 37.2728 | 54.0971 | -134.6224 | -2.3406 | -1.726 | -0.56381 | -0.33367 | 0.012821 | 0.13718 | 7.0255
177 | 35.8674 | 0.47961 | 0.38566 | 0.0037167 | 0.61935 | 0.026091 | 0.061598 | 0.0081303 | 0.002744 | 0.013551 | 0.11211 | 37.2321 | 54.1326 | -134.5552 | -2.3331 | -1.7347 | -0.56417 | -0.33287 | 0.012892 | 0.13711 | 7.0255
178 | 35.8319 | 0.48262 | 0.38784 | 0.0037199 | 0.62307 | 0.026113 | 0.061568 | 0.0081409 | 0.0027476 | 0.013568 | 0.11214 | 37.1915 | 54.1681 | -134.4881 | -2.3255 | -1.7434 | -0.56452 | -0.33207 | 0.012963 | 0.13704 | 7.0255
179 | 35.7964 | 0.48564 | 0.39001 | 0.003723 | 0.62679 | 0.026136 | 0.061537 | 0.0081515 | 0.0027511 | 0.013586 | 0.11216 | 37.1508 | 54.2036 | -134.4209 | -2.3179 | -1.7521 | -0.56487 | -0.33127 | 0.013034 | 0.13697 | 7.0255
180 | 35.7609 | 0.48867 | 0.39219 | 0.0037262 | 0.63052 | 0.026158 | 0.061506 | 0.0081622 | 0.0027547 | 0.013604 | 0.11219 | 37.1101 | 54.2391 | -134.3538 | -2.3103 | -1.7607 | -0.56523 | -0.33047 | 0.013105 | 0.1369 | 7.0255
181 | 35.7253 | 0.49169 | 0.39437 | 0.0037295 | 0.63426 | 0.026181 | 0.061475 | 0.0081729 | 0.0027583 | 0.013621 | 0.11221 | 37.0694 | 54.2747 | -134.2868 | -2.3026 | -1.7693 | -0.56558 | -0.32967 | 0.013176 | 0.13682 | 7.0255
182 | 35.6897 | 0.49472 | 0.39655 | 0.0037327 | 0.63799 | 0.026203 | 0.061444 | 0.0081836 | 0.002762 | 0.013639 | 0.11223 | 37.0287 | 54.3103 | -134.2198 | -2.2949 | -1.7779 | -0.56593 | -0.32887 | 0.013246 | 0.13675 | 7.0255
183 | 35.6541 | 0.49776 | 0.39873 | 0.0037359 | 0.64173 | 0.026226 | 0.061413 | 0.0081943 | 0.0027656 | 0.013657 | 0.11226 | 36.988 | 54.3459 | -134.1529 | -2.2872 | -1.7865 | -0.56628 | -0.32808 | 0.013317 | 0.13668 | 7.0255
184 | 35.6185 | 0.5008 | 0.40091 | 0.0037392 | 0.64547 | 0.026249 | 0.061382 | 0.0082051 | 0.0027692 | 0.013675 | 0.11228 | 36.9474 | 54.3815 | -134.086 | -2.2795 | -1.795 | -0.56662 | -0.32728 | 0.013387 | 0.13661 | 7.0255
185 | 35.5828 | 0.50384 | 0.40309 | 0.0037424 | 0.64922 | 0.026272 | 0.061351 | 0.0082159 | 0.0027729 | 0.013693 | 0.1123 | 36.9067 | 54.4172 | -134.0191 | -2.2717 | -1.8036 | -0.56697 | -0.32649 | 0.013458 | 0.13654 | 7.0255
186 | 35.5471 | 0.50689 | 0.40526 | 0.0037457 | 0.65297 | 0.026295 | 0.061319 | 0.0082267 | 0.0027765 | 0.013711 | 0.11233 | 36.866 | 54.4529 | -133.9523 | -2.2639 | -1.8121 | -0.56731 | -0.3257 | 0.013528 | 0.13647 | 7.0255
187 | 35.5113 | 0.50994 | 0.40744 | 0.0037489 | 0.65672 | 0.026318 | 0.061288 | 0.0082376 | 0.0027802 | 0.013729 | 0.11235 | 36.8254 | 54.4887 | -133.8856 | -2.256 | -1.8206 | -0.56766 | -0.32491 | 0.013598 | 0.1364 | 7.0255
188 | 35.4755 | 0.51299 | 0.40962 | 0.0037522 | 0.66048 | 0.026341 | 0.061256 | 0.0082485 | 0.0027839 | 0.013747 | 0.11238 | 36.7847 | 54.5245 | -133.8189 | -2.2482 | -1.829 | -0.568 | -0.32413 | 0.013668 | 0.13633 | 7.0255
189 | 35.4397 | 0.51605 | 0.4118 | 0.0037555 | 0.66424 | 0.026364 | 0.061225 | 0.0082594 | 0.0027875 | 0.013766 | 0.1124 | 36.744 | 54.5603 | -133.7522 | -2.2403 | -1.8375 | -0.56834 | -0.32334 | 0.013738 | 0.13626 | 7.0255
190 | 35.4039 | 0.51912 | 0.41398 | 0.0037588 | 0.668 | 0.026387 | 0.061193 | 0.0082703 | 0.0027912 | 0.013784 | 0.11243 | 36.7034 | 54.5961 | -133.6856 | -2.2324 | -1.8459 | -0.56868 | -0.32256 | 0.013808 | 0.13619 | 7.0255
191 | 35.368 | 0.52218 | 0.41616 | 0.0037621 | 0.67176 | 0.02641 | 0.061161 | 0.0082813 | 0.0027949 | 0.013802 | 0.11245 | 36.6627 | 54.632 | -133.619 | -2.2244 | -1.8543 | -0.56902 | -0.32178 | 0.013877 | 0.13612 | 7.0255
192 | 35.3321 | 0.52525 | 0.41834 | 0.0037654 | 0.67553 | 0.026433 | 0.06113 | 0.0082923 | 0.0027986 | 0.01382 | 0.11247 | 36.6221 | 54.6679 | -133.5525 | -2.2164 | -1.8627 | -0.56935 | -0.321 | 0.013947 | 0.13605 | 7.0255
193 | 35.2961 | 0.52833 | 0.42051 | 0.0037688 | 0.6793 | 0.026457 | 0.061098 | 0.0083033 | 0.0028024 | 0.013839 | 0.1125 | 36.5815 | 54.7039 | -133.486 | -2.2084 | -1.871 | -0.56969 | -0.32022 | 0.014017 | 0.13598 | 7.0255
194 | 35.2602 | 0.53141 | 0.42269 | 0.0037721 | 0.68308 | 0.02648 | 0.061066 | 0.0083144 | 0.0028061 | 0.013857 | 0.11252 | 36.5408 | 54.7398 | -133.4196 | -2.2004 | -1.8793 | -0.57002 | -0.31944 | 0.014086 | 0.13591 | 7.0255
195 | 35.2242 | 0.53449 | 0.42487 | 0.0037755 | 0.68686 | 0.026504 | 0.061034 | 0.0083255 | 0.0028098 | 0.013876 | 0.11255 | 36.5002 | 54.7758 | -133.3532 | -2.1923 | -1.8877 | -0.57035 | -0.31867 | 0.014155 | 0.13584 | 7.0255
196 | 35.1881 | 0.53758 | 0.42705 | 0.0037788 | 0.69064 | 0.026527 | 0.061001 | 0.0083366 | 0.0028136 | 0.013894 | 0.11257 | 36.4596 | 54.8119 | -133.2869 | -2.1842 | -1.8959 | -0.57069 | -0.31789 | 0.014225 | 0.13578 | 7.0255
197 | 35.1521 | 0.54067 | 0.42923 | 0.0037822 | 0.69443 | 0.026551 | 0.060969 | 0.0083477 | 0.0028174 | 0.013913 | 0.1126 | 36.4189 | 54.8479 | -133.2206 | -2.1761 | -1.9042 | -0.57102 | -0.31712 | 0.014294 | 0.13571 | 7.0255
198 | 35.116 | 0.54377 | 0.43141 | 0.0037856 | 0.69821 | 0.026575 | 0.060937 | 0.0083589 | 0.0028211 | 0.013931 | 0.11262 | 36.3783 | 54.884 | -133.1543 | -2.168 | -1.9124 | -0.57134 | -0.31635 | 0.014363 | 0.13564 | 7.0255
199 | 35.0798 | 0.54687 | 0.43359 | 0.003789 | 0.70201 | 0.026599 | 0.060904 | 0.0083701 | 0.0028249 | 0.01395 | 0.11265 | 36.3377 | 54.9202 | -133.0881 | -2.1598 | -1.9207 | -0.57167 | -0.31558 | 0.014431 | 0.13557 | 7.0255
200 | 35.0437 | 0.54997 | 0.43576 | 0.0037924 | 0.7058 | 0.026623 | 0.060872 | 0.0083813 | 0.0028287 | 0.013969 | 0.11267 | 36.2971 | 54.9563 | -133.022 | -2.1516 | -1.9288 | -0.572 | -0.31482 | 0.0145 | 0.1355 | 7.0255
201 | 35.0075 | 0.55308 | 0.43794 | 0.0037958 | 0.7096 | 0.026647 | 0.060839 | 0.0083926 | 0.0028325 | 0.013988 | 0.1127 | 36.2564 | 54.9925 | -132.9559 | -2.1434 | -1.937 | -0.57232 | -0.31405 | 0.014569 | 0.13543 | 7.0255
202 | 34.9713 | 0.55619 | 0.44012 | 0.0037992 | 0.71341 | 0.026671 | 0.060806 | 0.0084039 | 0.0028363 | 0.014006 | 0.11272 | 36.2158 | 55.0287 | -132.8898 | -2.1351 | -1.9452 | -0.57264 | -0.31329 | 0.014637 | 0.13536 | 7.0255
203 | 34.935 | 0.55931 | 0.4423 | 0.0038027 | 0.71721 | 0.026695 | 0.060774 | 0.0084152 | 0.0028401 | 0.014025 | 0.11275 | 36.1752 | 55.065 | -132.8238 | -2.1268 | -1.9533 | -0.57296 | -0.31253 | 0.014706 | 0.13529 | 7.0255
204 | 34.8987 | 0.56243 | 0.44448 | 0.0038061 | 0.72102 | 0.026719 | 0.060741 | 0.0084266 | 0.002844 | 0.014044 | 0.11277 | 36.1346 | 55.1013 | -132.7579 | -2.1185 | -1.9614 | -0.57328 | -0.31177 | 0.014774 | 0.13523 | 7.0255
205 | 34.8624 | 0.56556 | 0.44666 | 0.0038096 | 0.72483 | 0.026743 | 0.060708 | 0.008438 | 0.0028478 | 0.014063 | 0.1128 | 36.094 | 55.1376 | -132.692 | -2.1102 | -1.9694 | -0.5736 | -0.31101 | 0.014842 | 0.13516 | 7.0255
206 | 34.826 | 0.56868 | 0.44884 | 0.003813 | 0.72865 | 0.026768 | 0.060675 | 0.0084494 | 0.0028517 | 0.014082 | 0.11283 | 36.0534 | 55.174 | -132.6261 | -2.1018 | -1.9775 | -0.57392 | -0.31025 | 0.01491 | 0.13509 | 7.0255
207 | 34.7896 | 0.57182 | 0.45101 | 0.0038165 | 0.73247 | 0.026792 | 0.060642 | 0.0084608 | 0.0028555 | 0.014101 | 0.11285 | 36.0128 | 55.2104 | -132.5603 | -2.0934 | -1.9855 | -0.57423 | -0.3095 | 0.014978 | 0.13502 | 7.0255
208 | 34.7532 | 0.57496 | 0.45319 | 0.00382 | 0.73629 | 0.026817 | 0.060608 | 0.0084723 | 0.0028594 | 0.014121 | 0.11288 | 35.9722 | 55.2468 | -132.4946 | -2.085 | -1.9935 | -0.57455 | -0.30875 | 0.015046 | 0.13495 | 7.0255
209 | 34.7167 | 0.5781 | 0.45537 | 0.0038235 | 0.74012 | 0.026841 | 0.060575 | 0.0084838 | 0.0028633 | 0.01414 | 0.1129 | 35.9316 | 55.2833 | -132.4288 | -2.0765 | -2.0015 | -0.57486 | -0.308 | 0.015114 | 0.13489 | 7.0255
210 | 34.6802 | 0.58124 | 0.45755 | 0.003827 | 0.74395 | 0.026866 | 0.060542 | 0.0084954 | 0.0028672 | 0.014159 | 0.11293 | 35.8911 | 55.3198 | -132.3632 | -2.068 | -2.0094 | -0.57517 | -0.30725 | 0.015181 | 0.13482 | 7.0255
211 | 34.6437 | 0.5844 | 0.45973 | 0.0038306 | 0.74779 | 0.026891 | 0.060508 | 0.008507 | 0.0028711 | 0.014178 | 0.11295 | 35.8505 | 55.3563 | -132.2976 | -2.0595 | -2.0173 | -0.57548 | -0.3065 | 0.015249 | 0.13475 | 7.0255
212 | 34.6071 | 0.58755 | 0.46191 | 0.0038341 | 0.75162 | 0.026915 | 0.060474 | 0.0085186 | 0.002875 | 0.014198 | 0.11298 | 35.8099 | 55.3929 | -132.232 | -2.051 | -2.0252 | -0.57579 | -0.30576 | 0.015316 | 0.13468 | 7.0255
213 | 34.5705 | 0.59071 | 0.46409 | 0.0038377 | 0.75546 | 0.02694 | 0.060441 | 0.0085302 | 0.0028789 | 0.014217 | 0.11301 | 35.7693 | 55.4295 | -132.1665 | -2.0425 | -2.0331 | -0.5761 | -0.30501 | 0.015383 | 0.13462 | 7.0255
214 | 34.5339 | 0.59387 | 0.46626 | 0.0038412 | 0.75931 | 0.026965 | 0.060407 | 0.0085419 | 0.0028829 | 0.014236 | 0.11303 | 35.7287 | 55.4661 | -132.101 | -2.0339 | -2.041 | -0.5764 | -0.30427 | 0.01545 | 0.13455 | 7.0255
215 | 34.4972 | 0.59704 | 0.46844 | 0.0038448 | 0.76316 | 0.02699 | 0.060373 | 0.0085536 | 0.0028868 | 0.014256 | 0.11306 | 35.6882 | 55.5028 | -132.0356 | -2.0253 | -2.0488 | -0.5767 | -0.30353 | 0.015517 | 0.13448 | 7.0255
216 | 34.4606 | 0.60021 | 0.47062 | 0.0038484 | 0.76701 | 0.027016 | 0.060339 | 0.0085653 | 0.0028908 | 0.014276 | 0.11309 | 35.6476 | 55.5394 | -131.9702 | -2.0166 | -2.0566 | -0.57701 | -0.3028 | 0.015584 | 0.13442 | 7.0255
217 | 34.4238 | 0.60339 | 0.4728 | 0.003852 | 0.77087 | 0.027041 | 0.060305 | 0.0085771 | 0.0028948 | 0.014295 | 0.11311 | 35.6071 | 55.5762 | -131.9049 | -2.008 | -2.0643 | -0.57731 | -0.30206 | 0.01565 | 0.13435 | 7.0255
218 | 34.3871 | 0.60657 | 0.47498 | 0.0038556 | 0.77472 | 0.027066 | 0.060271 | 0.0085889 | 0.0028988 | 0.014315 | 0.11314 | 35.5665 | 55.6129 | -131.8396 | -1.9993 | -2.0721 | -0.5776 | -0.30133 | 0.015717 | 0.13428 | 7.0255
219 | 34.3503 | 0.60976 | 0.47716 | 0.0038592 | 0.77859 | 0.027092 | 0.060237 | 0.0086007 | 0.0029028 | 0.014335 | 0.11317 | 35.5259 | 55.6497 | -131.7744 | -1.9906 | -2.0798 | -0.5779 | -0.30059 | 0.015783 | 0.13422 | 7.0255
220 | 34.3134 | 0.61295 | 0.47934 | 0.0038628 | 0.78245 | 0.027117 | 0.060203 | 0.0086126 | 0.0029068 | 0.014354 | 0.11319 | 35.4854 | 55.6866 | -131.7092 | -1.9819 | -2.0875 | -0.5782 | -0.29986 | 0.015849 | 0.13415 | 7.0255
221 | 34.2765 | 0.61614 | 0.48151 | 0.0038665 | 0.78632 | 0.027143 | 0.060168 | 0.0086245 | 0.0029108 | 0.014374 | 0.11322 | 35.4448 | 55.7235 | -131.6441 | -1.9731 | -2.0951 | -0.57849 | -0.29914 | 0.015915 | 0.13408 | 7.0255
222 | 34.2396 | 0.61934 | 0.48369 | 0.0038701 | 0.7902 | 0.027168 | 0.060134 | 0.0086365 | 0.0029148 | 0.014394 | 0.11325 | 35.4043 | 55.7604 | -131.579 | -1.9643 | -2.1028 | -0.57878 | -0.29841 | 0.015981 | 0.13402 | 7.0255
223 | 34.2027 | 0.62254 | 0.48587 | 0.0038738 | 0.79407 | 0.027194 | 0.060099 | 0.0086484 | 0.0029188 | 0.014414 | 0.11327 | 35.3638 | 55.7973 | -131.514 | -1.9555 | -2.1104 | -0.57907 | -0.29769 | 0.016047 | 0.13395 | 7.0255
224 | 34.1657 | 0.62575 | 0.48805 | 0.0038775 | 0.79796 | 0.02722 | 0.060065 | 0.0086604 | 0.0029229 | 0.014434 | 0.1133 | 35.3232 | 55.8343 | -131.449 | -1.9467 | -2.118 | -0.57936 | -0.29696 | 0.016113 | 0.13389 | 7.0255
225 | 34.1287 | 0.62896 | 0.49023 | 0.0038811 | 0.80184 | 0.027246 | 0.06003 | 0.0086725 | 0.002927 | 0.014454 | 0.11333 | 35.2827 | 55.8713 | -131.3841 | -1.9378 | -2.1255 | -0.57965 | -0.29624 | 0.016178 | 0.13382 | 7.0255
226 | 34.0917 | 0.63218 | 0.49241 | 0.0038849 | 0.80573 | 0.027272 | 0.059995 | 0.0086846 | 0.002931 | 0.014474 | 0.11336 | 35.2421 | 55.9083 | -131.3192 | -1.9289 | -2.1331 | -0.57993 | -0.29553 | 0.016243 | 0.13376 | 7.0255
227 | 34.0546 | 0.6354 | 0.49459 | 0.0038886 | 0.80962 | 0.027298 | 0.05996 | 0.0086967 | 0.0029351 | 0.014494 | 0.11338 | 35.2016 | 55.9454 | -131.2544 | -1.92 | -2.1406 | -0.58022 | -0.29481 | 0.016308 | 0.13369 | 7.0255
228 | 34.0175 | 0.63863 | 0.49676 | 0.0038923 | 0.81352 | 0.027324 | 0.059925 | 0.0087088 | 0.0029392 | 0.014515 | 0.11341 | 35.1611 | 55.9825 | -131.1896 | -1.9111 | -2.148 | -0.5805 | -0.2941 | 0.016374 | 0.13363 | 7.0255
229 | 33.9803 | 0.64186 | 0.49894 | 0.003896 | 0.81742 | 0.02735 | 0.05989 | 0.008721 | 0.0029433 | 0.014535 | 0.11344 | 35.1206 | 56.0197 | -131.1249 | -1.9021 | -2.1555 | -0.58078 | -0.29338 | 0.016438 | 0.13356 | 7.0255
230 | 33.9431 | 0.64509 | 0.50112 | 0.0038998 | 0.82132 | 0.027376 | 0.059855 | 0.0087332 | 0.0029475 | 0.014555 | 0.11347 | 35.08 | 56.0569 | -131.0602 | -1.8931 | -2.1629 | -0.58106 | -0.29267 | 0.016503 | 0.1335 | 7.0255
231 | 33.9059 | 0.64833 | 0.5033 | 0.0039035 | 0.82523 | 0.027403 | 0.059819 | 0.0087455 | 0.0029516 | 0.014576 | 0.1135 | 35.0395 | 56.0941 | -130.9955 | -1.8841 | -2.1703 | -0.58134 | -0.29197 | 0.016568 | 0.13343 | 7.0255
232 | 33.8686 | 0.65157 | 0.50548 | 0.0039073 | 0.82914 | 0.027429 | 0.059784 | 0.0087578 | 0.0029557 | 0.014596 | 0.11352 | 34.999 | 56.1314 | -130.931 | -1.8751 | -2.1776 | -0.58161 | -0.29126 | 0.016632 | 0.13337 | 7.0255
233 | 33.8314 | 0.65482 | 0.50766 | 0.0039111 | 0.83305 | 0.027456 | 0.059749 | 0.0087701 | 0.0029599 | 0.014617 | 0.11355 | 34.9585 | 56.1686 | -130.8664 | -1.866 | -2.185 | -0.58189 | -0.29056 | 0.016696 | 0.1333 | 7.0255
234 | 33.794 | 0.65807 | 0.50984 | 0.0039149 | 0.83697 | 0.027483 | 0.059713 | 0.0087824 | 0.0029641 | 0.014637 | 0.11358 | 34.918 | 56.206 | -130.802 | -1.857 | -2.1923 | -0.58216 | -0.28985 | 0.01676 | 0.13324 | 7.0255
235 | 33.7566 | 0.66133 | 0.51201 | 0.0039187 | 0.8409 | 0.02751 | 0.059677 | 0.0087948 | 0.0029683 | 0.014658 | 0.11361 | 34.8775 | 56.2434 | -130.7375 | -1.8478 | -2.1996 | -0.58243 | -0.28915 | 0.016824 | 0.13318 | 7.0255
236 | 33.7192 | 0.66459 | 0.51419 | 0.0039226 | 0.84482 | 0.027536 | 0.059642 | 0.0088073 | 0.0029724 | 0.014679 | 0.11364 | 34.837 | 56.2808 | -130.6731 | -1.8387 | -2.2068 | -0.5827 | -0.28846 | 0.016888 | 0.13311 | 7.0255
237 | 33.6818 | 0.66786 | 0.51637 | 0.0039264 | 0.84875 | 0.027563 | 0.059606 | 0.0088197 | 0.0029767 | 0.0147 | 0.11367 | 34.7965 | 56.3182 | -130.6088 | -1.8296 | -2.214 | -0.58296 | -0.28776 | 0.016952 | 0.13305 | 7.0255
238 | 33.6443 | 0.67113 | 0.51855 | 0.0039303 | 0.85269 | 0.02759 | 0.05957 | 0.0088322 | 0.0029809 | 0.01472 | 0.11369 | 34.756 | 56.3557 | -130.5445 | -1.8204 | -2.2212 | -0.58323 | -0.28707 | 0.017015 | 0.13298 | 7.0255
239 | 33.6068 | 0.67441 | 0.52073 | 0.0039341 | 0.85662 | 0.027618 | 0.059534 | 0.0088448 | 0.0029851 | 0.014741 | 0.11372 | 34.7155 | 56.3932 | -130.4803 | -1.8112 | -2.2284 | -0.58349 | -0.28638 | 0.017078 | 0.13292 | 7.0255
240 | 33.5693 | 0.67769 | 0.52291 | 0.003938 | 0.86057 | 0.027645 | 0.059498 | 0.0088574 | 0.0029894 | 0.014762 | 0.11375 | 34.675 | 56.4307 | -130.4161 | -1.802 | -2.2355 | -0.58375 | -0.28569 | 0.017141 | 0.13286 | 7.0255
241 | 33.5317 | 0.68097 | 0.52509 | 0.0039419 | 0.86451 | 0.027672 | 0.059461 | 0.00887 | 0.0029936 | 0.014783 | 0.11378 | 34.6345 | 56.4683 | -130.352 | -1.7927 | -2.2426 | -0.58401 | -0.285 | 0.017204 | 0.1328 | 7.0255
242 | 33.494 | 0.68426 | 0.52726 | 0.0039458 | 0.86846 | 0.0277 | 0.059425 | 0.0088826 | 0.0029979 | 0.014804 | 0.11381 | 34.5941 | 56.506 | -130.2879 | -1.7835 | -2.2497 | -0.58427 | -0.28431 | 0.017267 | 0.13273 | 7.0255
243 | 33.4564 | 0.68756 | 0.52944 | 0.0039497 | 0.87242 | 0.027727 | 0.059389 | 0.0088953 | 0.0030022 | 0.014826 | 0.11384 | 34.5536 | 56.5436 | -130.2239 | -1.7742 | -2.2567 | -0.58453 | -0.28363 | 0.01733 | 0.13267 | 7.0255
244 | 33.4187 | 0.69086 | 0.53162 | 0.0039537 | 0.87637 | 0.027755 | 0.059352 | 0.008908 | 0.0030065 | 0.014847 | 0.11387 | 34.5131 | 56.5813 | -130.16 | -1.7649 | -2.2638 | -0.58478 | -0.28295 | 0.017392 | 0.13261 | 7.0255
245 | 33.3809 | 0.69416 | 0.5338 | 0.0039576 | 0.88033 | 0.027782 | 0.059316 | 0.0089208 | 0.0030108 | 0.014868 | 0.1139 | 34.4726 | 56.6191 | -130.096 | -1.7555 | -2.2707 | -0.58504 | -0.28227 | 0.017454 | 0.13255 | 7.0255
246 | 33.3432 | 0.69747 | 0.53598 | 0.0039616 | 0.8843 | 0.02781 | 0.059279 | 0.0089336 | 0.0030151 | 0.014889 | 0.11393 | 34.4322 | 56.6568 | -130.0322 | -1.7462 | -2.2777 | -0.58529 | -0.28159 | 0.017516 | 0.13248 | 7.0255
247 | 33.3053 | 0.70078 | 0.53816 | 0.0039655 | 0.88827 | 0.027838 | 0.059242 | 0.0089465 | 0.0030194 | 0.014911 | 0.11396 | 34.3917 | 56.6947 | -129.9683 | -1.7368 | -2.2846 | -0.58554 | -0.28092 | 0.017578 | 0.13242 | 7.0255
248 | 33.2675 | 0.7041 | 0.54034 | 0.0039695 | 0.89224 | 0.027866 | 0.059205 | 0.0089593 | 0.0030238 | 0.014932 | 0.11399 | 34.3512 | 56.7325 | -129.9046 | -1.7274 | -2.2915 | -0.58578 | -0.28025 | 0.01764 | 0.13236 | 7.0255
249 | 33.2296 | 0.70742 | 0.54251 | 0.0039735 | 0.89622 | 0.027894 | 0.059168 | 0.0089723 | 0.0030281 | 0.014954 | 0.11402 | 34.3108 | 56.7704 | -129.8409 | -1.718 | -2.2984 | -0.58603 | -0.27958 | 0.017701 | 0.1323 | 7.0255
250 | 33.1917 | 0.71075 | 0.54469 | 0.0039775 | 0.9002 | 0.027922 | 0.059131 | 0.0089852 | 0.0030325 | 0.014975 | 0.11405 | 34.2703 | 56.8083 | -129.7772 | -1.7085 | -2.3052 | -0.58627 | -0.27891 | 0.017763 | 0.13224 | 7.0255
251 | 33.1537 | 0.71408 | 0.54687 | 0.0039816 | 0.90419 | 0.027951 | 0.059094 | 0.0089982 | 0.0030369 | 0.014997 | 0.11408 | 34.2299 | 56.8463 | -129.7136 | -1.6991 | -2.312 | -0.58651 | -0.27824 | 0.017824 | 0.13218 | 7.0255
252 | 33.1157 | 0.71742 | 0.54905 | 0.0039856 | 0.90818 | 0.027979 | 0.059057 | 0.0090113 | 0.0030413 | 0.015019 | 0.11411 | 34.1894 | 56.8843 | -129.65 | -1.6896 | -2.3188 | -0.58675 | -0.27758 | 0.017885 | 0.13212 | 7.0255
253 | 33.0776 | 0.72076 | 0.55123 | 0.0039897 | 0.91217 | 0.028007 | 0.05902 | 0.0090243 | 0.0030457 | 0.015041 | 0.11414 | 34.149 | 56.9224 | -129.5865 | -1.6801 | -2.3255 | -0.58699 | -0.27692 | 0.017946 | 0.13205 | 7.0255
254 | 33.0396 | 0.72411 | 0.55341 | 0.0039937 | 0.91617 | 0.028036 | 0.058982 | 0.0090375 | 0.0030501 | 0.015062 | 0.11417 | 34.1085 | 56.9604 | -129.5231 | -1.6705 | -2.3322 | -0.58723 | -0.27626 | 0.018006 | 0.13199 | 7.0255
255 | 33.0014 | 0.72746 | 0.55559 | 0.0039978 | 0.92017 | 0.028065 | 0.058945 | 0.0090506 | 0.0030546 | 0.015084 | 0.1142 | 34.0681 | 56.9986 | -129.4597 | -1.661 | -2.3389 | -0.58746 | -0.2756 | 0.018067 | 0.13193 | 7.0255
256 | 32.9633 | 0.73082 | 0.55776 | 0.0040019 | 0.92418 | 0.028094 | 0.058907 | 0.0090638 | 0.003059 | 0.015106 | 0.11423 | 34.0277 | 57.0367 | -129.3963 | -1.6514 | -2.3456 | -0.58769 | -0.27495 | 0.018127 | 0.13187 | 7.0255
257 | 32.9251 | 0.73418 | 0.55994 | 0.004006 | 0.92819 | 0.028122 | 0.058869 | 0.0090771 | 0.0030635 | 0.015128 | 0.11426 | 33.9872 | 57.0749 | -129.333 | -1.6418 | -2.3522 | -0.58792 | -0.2743 | 0.018187 | 0.13181 | 7.0255
258 | 32.8868 | 0.73755 | 0.56212 | 0.0040102 | 0.9322 | 0.028151 | 0.058832 | 0.0090903 | 0.003068 | 0.015151 | 0.11429 | 33.9468 | 57.1132 | -129.2698 | -1.6322 | -2.3588 | -0.58815 | -0.27365 | 0.018247 | 0.13175 | 7.0255
259 | 32.8486 | 0.74092 | 0.5643 | 0.0040143 | 0.93622 | 0.02818 | 0.058794 | 0.0091037 | 0.0030725 | 0.015173 | 0.11432 | 33.9064 | 57.1514 | -129.2066 | -1.6226 | -2.3653 | -0.58838 | -0.273 | 0.018306 | 0.13169 | 7.0255
260 | 32.8102 | 0.7443 | 0.56648 | 0.0040185 | 0.94024 | 0.02821 | 0.058756 | 0.009117 | 0.003077 | 0.015195 | 0.11435 | 33.8659 | 57.1898 | -129.1434 | -1.6129 | -2.3718 | -0.5886 | -0.27236 | 0.018366 | 0.13163 | 7.0255
261 | 32.7719 | 0.74768 | 0.56866 | 0.0040226 | 0.94427 | 0.028239 | 0.058717 | 0.0091304 | 0.0030815 | 0.015217 | 0.11439 | 33.8255 | 57.2281 | -129.0803 | -1.6032 | -2.3783 | -0.58882 | -0.27171 | 0.018425 | 0.13157 | 7.0255
262 | 32.7335 | 0.75107 | 0.57084 | 0.0040268 | 0.9483 | 0.028268 | 0.058679 | 0.0091439 | 0.0030861 | 0.01524 | 0.11442 | 33.7851 | 57.2665 | -129.0173 | -1.5935 | -2.3848 | -0.58904 | -0.27107 | 0.018484 | 0.13152 | 7.0255
263 | 32.695 | 0.75446 | 0.57301 | 0.004031 | 0.95234 | 0.028298 | 0.058641 | 0.0091574 | 0.0030906 | 0.015262 | 0.11445 | 33.7447 | 57.305 | -128.9543 | -1.5838 | -2.3912 | -0.58926 | -0.27043 | 0.018543 | 0.13146 | 7.0255
264 | 32.6566 | 0.75785 | 0.57519 | 0.0040353 | 0.95638 | 0.028327 | 0.058603 | 0.0091709 | 0.0030952 | 0.015285 | 0.11448 | 33.7043 | 57.3434 | -128.8914 | -1.5741 | -2.3976 | -0.58948 | -0.2698 | 0.018602 | 0.1314 | 7.0255
265 | 32.618 | 0.76126 | 0.57737 | 0.0040395 | 0.96042 | 0.028357 | 0.058564 | 0.0091845 | 0.0030998 | 0.015307 | 0.11451 | 33.6639 | 57.382 | -128.8285 | -1.5643 | -2.4039 | -0.58969 | -0.26917 | 0.01866 | 0.13134 | 7.0255
266 | 32.5795 | 0.76466 | 0.57955 | 0.0040437 | 0.96447 | 0.028387 | 0.058525 | 0.0091981 | 0.0031044 | 0.01533 | 0.11455 | 33.6235 | 57.4205 | -128.7657 | -1.5546 | -2.4103 | -0.5899 | -0.26853 | 0.018718 | 0.13128 | 7.0255
267 | 32.5409 | 0.76807 | 0.58173 | 0.004048 | 0.96852 | 0.028417 | 0.058487 | 0.0092118 | 0.003109 | 0.015353 | 0.11458 | 33.5831 | 57.4591 | -128.7029 | -1.5448 | -2.4166 | -0.59011 | -0.26791 | 0.018776 | 0.13122 | 7.0255
268 | 32.5022 | 0.77149 | 0.58391 | 0.0040523 | 0.97258 | 0.028447 | 0.058448 | 0.0092255 | 0.0031136 | 0.015376 | 0.11461 | 33.5427 | 57.4978 | -128.6402 | -1.5349 | -2.4228 | -0.59032 | -0.26728 | 0.018834 | 0.13117 | 7.0255
269 | 32.4635 | 0.77491 | 0.58609 | 0.0040566 | 0.97664 | 0.028477 | 0.058409 | 0.0092392 | 0.0031182 | 0.015399 | 0.11464 | 33.5023 | 57.5365 | -128.5775 | -1.5251 | -2.4291 | -0.59053 | -0.26665 | 0.018892 | 0.13111 | 7.0255
270 | 32.4248 | 0.77834 | 0.58826 | 0.0040609 | 0.9807 | 0.028507 | 0.05837 | 0.009253 | 0.0031229 | 0.015422 | 0.11467 | 33.4619 | 57.5752 | -128.5149 | -1.5153 | -2.4352 | -0.59073 | -0.26603 | 0.018949 | 0.13105 | 7.0255
271 | 32.3861 | 0.78177 | 0.59044 | 0.0040652 | 0.98477 | 0.028538 | 0.058331 | 0.0092668 | 0.0031276 | 0.015445 | 0.11471 | 33.4215 | 57.6139 | -128.4523 | -1.5054 | -2.4414 | -0.59093 | -0.26541 | 0.019006 | 0.13099 | 7.0255
272 | 32.3473 | 0.78521 | 0.59262 | 0.0040695 | 0.98885 | 0.028568 | 0.058292 | 0.0092807 | 0.0031322 | 0.015468 | 0.11474 | 33.3811 | 57.6527 | -128.3898 | -1.4955 | -2.4475 | -0.59114 | -0.2648 | 0.019063 | 0.13094 | 7.0255
273 | 32.3084 | 0.78865 | 0.5948 | 0.0040739 | 0.99292 | 0.028599 | 0.058253 | 0.0092946 | 0.0031369 | 0.015491 | 0.11477 | 33.3407 | 57.6916 | -128.3274 | -1.4856 | -2.4536 | -0.59133 | -0.26418 | 0.01912 | 0.13088 | 7.0255
274 | 32.2695 | 0.7921 | 0.59698 | 0.0040783 | 0.99701 | 0.028629 | 0.058213 | 0.0093086 | 0.0031417 | 0.015514 | 0.11481 | 33.3003 | 57.7305 | -128.265 | -1.4757 | -2.4597 | -0.59153 | -0.26357 | 0.019177 | 0.13082 | 7.0255
275 | 32.2306 | 0.79555 | 0.59916 | 0.0040827 | 1.0011 | 0.02866 | 0.058174 | 0.0093226 | 0.0031464 | 0.015538 | 0.11484 | 33.26 | 57.7694 | -128.2026 | -1.4657 | -2.4657 | -0.59172 | -0.26296 | 0.019233 | 0.13077 | 7.0255
276 | 32.1916 | 0.79901 | 0.60134 | 0.0040871 | 1.0052 | 0.028691 | 0.058134 | 0.0093367 | 0.0031511 | 0.015561 | 0.11487 | 33.2196 | 57.8084 | -128.1404 | -1.4557 | -2.4717 | -0.59191 | -0.26235 | 0.019289 | 0.13071 | 7.0255
277 | 32.1526 | 0.80247 | 0.60351 | 0.0040915 | 1.0093 | 0.028722 | 0.058094 | 0.0093508 | 0.0031559 | 0.015585 | 0.11491 | 33.1792 | 57.8474 | -128.0781 | -1.4458 | -2.4777 | -0.5921 | -0.26175 | 0.019345 | 0.13066 | 7.0255
278 | 32.1135 | 0.80594 | 0.60569 | 0.0040959 | 1.0134 | 0.028753 | 0.058055 | 0.0093649 | 0.0031607 | 0.015608 | 0.11494 | 33.1388 | 57.8865 | -128.0159 | -1.4357 | -2.4836 | -0.59229 | -0.26115 | 0.019401 | 0.1306 | 7.0255
279 | 32.0744 | 0.80942 | 0.60787 | 0.0041004 | 1.0175 | 0.028785 | 0.058015 | 0.0093791 | 0.0031655 | 0.015632 | 0.11498 | 33.0985 | 57.9256 | -127.9538 | -1.4257 | -2.4895 | -0.59248 | -0.26055 | 0.019456 | 0.13054 | 7.0255
280 | 32.0353 | 0.81289 | 0.61005 | 0.0041049 | 1.0216 | 0.028816 | 0.057975 | 0.0093934 | 0.0031703 | 0.015656 | 0.11501 | 33.0581 | 57.9647 | -127.8917 | -1.4157 | -2.4953 | -0.59266 | -0.25995 | 0.019511 | 0.13049 | 7.0255
281 | 31.9961 | 0.81638 | 0.61223 | 0.0041093 | 1.0257 | 0.028848 | 0.057935 | 0.0094077 | 0.0031751 | 0.015679 | 0.11504 | 33.0177 | 58.0039 | -127.8297 | -1.4056 | -2.5011 | -0.59284 | -0.25936 | 0.019566 | 0.13043 | 7.0255
282 | 31.9569 | 0.81987 | 0.61441 | 0.0041138 | 1.0298 | 0.028879 | 0.057894 | 0.009422 | 0.0031799 | 0.015703 | 0.11508 | 32.9774 | 58.0431 | -127.7677 | -1.3956 | -2.5069 | -0.59302 | -0.25876 | 0.019621 | 0.13038 | 7.0255
283 | 31.9176 | 0.82336 | 0.61659 | 0.0041184 | 1.034 | 0.028911 | 0.057854 | 0.0094364 | 0.0031848 | 0.015727 | 0.11511 | 32.937 | 58.0824 | -127.7058 | -1.3855 | -2.5127 | -0.5932 | -0.25818 | 0.019675 | 0.13032 | 7.0255
284 | 31.8783 | 0.82686 | 0.61876 | 0.0041229 | 1.0381 | 0.028943 | 0.057814 | 0.0094508 | 0.0031896 | 0.015751 | 0.11515 | 32.8967 | 58.1217 | -127.644 | -1.3754 | -2.5184 | -0.59337 | -0.25759 | 0.01973 | 0.13027 | 7.0255
285 | 31.8389 | 0.83037 | 0.62094 | 0.0041275 | 1.0422 | 0.028975 | 0.057773 | 0.0094653 | 0.0031945 | 0.015775 | 0.11518 | 32.8563 | 58.1611 | -127.5822 | -1.3652 | -2.5241 | -0.59354 | -0.257 | 0.019784 | 0.13022 | 7.0255
286 | 31.7995 | 0.83388 | 0.62312 | 0.004132 | 1.0463 | 0.029007 | 0.057733 | 0.0094798 | 0.0031994 | 0.0158 | 0.11522 | 32.816 | 58.2005 | -127.5204 | -1.3551 | -2.5297 | -0.59371 | -0.25642 | 0.019838 | 0.13016 | 7.0255
287 | 31.7601 | 0.8374 | 0.6253 | 0.0041366 | 1.0505 | 0.029039 | 0.057692 | 0.0094944 | 0.0032044 | 0.015824 | 0.11525 | 32.7757 | 58.2399 | -127.4587 | -1.3449 | -2.5353 | -0.59388 | -0.25584 | 0.019891 | 0.13011 | 7.0255
288 | 31.7206 | 0.84092 | 0.62748 | 0.0041412 | 1.0546 | 0.029071 | 0.057651 | 0.009509 | 0.0032093 | 0.015848 | 0.11529 | 32.7353 | 58.2794 | -127.3971 | -1.3348 | -2.5409 | -0.59405 | -0.25527 | 0.019944 | 0.13006 | 7.0255
289 | 31.6811 | 0.84445 | 0.62966 | 0.0041458 | 1.0588 | 0.029104 | 0.05761 | 0.0095237 | 0.0032142 | 0.015873 | 0.11532 | 32.695 | 58.3189 | -127.3355 | -1.3246 | -2.5464 | -0.59421 | -0.25469 | 0.019998 | 0.13 | 7.0255
290 | 31.6415 | 0.84798 | 0.63184 | 0.0041505 | 1.0629 | 0.029136 | 0.057569 | 0.0095384 | 0.0032192 | 0.015897 | 0.11536 | 32.6546 | 58.3585 | -127.2739 | -1.3143 | -2.5519 | -0.59437 | -0.25412 | 0.02005 | 0.12995 | 7.0255
291 | 31.6018 | 0.85152 | 0.63401 | 0.0041551 | 1.0671 | 0.029169 | 0.057528 | 0.0095532 | 0.0032242 | 0.015922 | 0.1154 | 32.6143 | 58.3982 | -127.2125 | -1.3041 | -2.5574 | -0.59453 | -0.25355 | 0.020103 | 0.1299 | 7.0255
292 | 31.5622 | 0.85506 | 0.63619 | 0.0041598 | 1.0713 | 0.029202 | 0.057487 | 0.009568 | 0.0032292 | 0.015947 | 0.11543 | 32.574 | 58.4378 | -127.151 | -1.2939 | -2.5628 | -0.59469 | -0.25298 | 0.020155 | 0.12984 | 7.0255
293 | 31.5225 | 0.85861 | 0.63837 | 0.0041645 | 1.0754 | 0.029235 | 0.057446 | 0.0095829 | 0.0032342 | 0.015971 | 0.11547 | 32.5337 | 58.4775 | -127.0897 | -1.2836 | -2.5682 | -0.59484 | -0.25242 | 0.020208 | 0.12979 | 7.0255
294 | 31.4827 | 0.86216 | 0.64055 | 0.0041692 | 1.0796 | 0.029268 | 0.057404 | 0.0095978 | 0.0032393 | 0.015996 | 0.11551 | 32.4933 | 58.5173 | -127.0284 | -1.2733 | -2.5735 | -0.595 | -0.25186 | 0.020259 | 0.12974 | 7.0255
295 | 31.4429 | 0.86573 | 0.64273 | 0.0041739 | 1.0838 | 0.029301 | 0.057363 | 0.0096128 | 0.0032443 | 0.016021 | 0.11554 | 32.453 | 58.5571 | -126.9671 | -1.2631 | -2.5788 | -0.59515 | -0.2513 | 0.020311 | 0.12969 | 7.0255
296 | 31.4031 | 0.86929 | 0.64491 | 0.0041787 | 1.088 | 0.029334 | 0.057321 | 0.0096278 | 0.0032494 | 0.016046 | 0.11558 | 32.4127 | 58.5969 | -126.9059 | -1.2528 | -2.5841 | -0.59529 | -0.25075 | 0.020362 | 0.12964 | 7.0255
297 | 31.3632 | 0.87286 | 0.64709 | 0.0041835 | 1.0922 | 0.029368 | 0.057279 | 0.0096429 | 0.0032545 | 0.016071 | 0.11562 | 32.3724 | 58.6368 | -126.8448 | -1.2424 | -2.5894 | -0.59544 | -0.25019 | 0.020414 | 0.12959 | 7.0255
298 | 31.3232 | 0.87644 | 0.64926 | 0.0041882 | 1.0964 | 0.029401 | 0.057237 | 0.009658 | 0.0032596 | 0.016097 | 0.11565 | 32.3321 | 58.6768 | -126.7837 | -1.2321 | -2.5946 | -0.59558 | -0.24964 | 0.020464 | 0.12954 | 7.0255
299 | 31.2832 | 0.88002 | 0.65144 | 0.004193 | 1.1005 | 0.029435 | 0.057196 | 0.0096732 | 0.0032647 | 0.016122 | 0.11569 | 32.2918 | 58.7168 | -126.7226 | -1.2217 | -2.5997 | -0.59572 | -0.24909 | 0.020515 | 0.12948 | 7.0255
300 | 31.2432 | 0.88361 | 0.65362 | 0.0041979 | 1.1048 | 0.029469 | 0.057153 | 0.0096884 | 0.0032698 | 0.016147 | 0.11573 | 32.2515 | 58.7568 | -126.6617 | -1.2114 | -2.6049 | -0.59586 | -0.24855 | 0.020565 | 0.12943 | 7.0255
301 | 31.2031 | 0.8872 | 0.6558 | 0.0042027 | 1.109 | 0.029503 | 0.057111 | 0.0097037 | 0.003275 | 0.016173 | 0.11577 | 32.2112 | 58.7969 | -126.6007 | -1.201 | -2.61 | -0.596 | -0.24801 | 0.020616 | 0.12938 | 7.0255
302 | 31.163 | 0.8908 | 0.65798 | 0.0042076 | 1.1132 | 0.029537 | 0.057069 | 0.0097191 | 0.0032802 | 0.016198 | 0.1158 | 32.1709 | 58.837 | -126.5399 | -1.1906 | -2.615 | -0.59613 | -0.24747 | 0.020665 | 0.12933 | 7.0255
303 | 31.1228 | 0.89441 | 0.66016 | 0.0042124 | 1.1174 | 0.029571 | 0.057027 | 0.0097344 | 0.0032854 | 0.016224 | 0.11584 | 32.1306 | 58.8772 | -126.4791 | -1.1802 | -2.62 | -0.59626 | -0.24693 | 0.020715 | 0.12928 | 7.0255
304 | 31.0826 | 0.89802 | 0.66234 | 0.0042173 | 1.1216 | 0.029606 | 0.056984 | 0.0097499 | 0.0032906 | 0.01625 | 0.11588 | 32.0903 | 58.9174 | -126.4183 | -1.1698 | -2.625 | -0.59639 | -0.24639 | 0.020764 | 0.12924 | 7.0255
305 | 31.0424 | 0.90164 | 0.66451 | 0.0042223 | 1.1258 | 0.02964 | 0.056942 | 0.0097654 | 0.0032958 | 0.016276 | 0.11592 | 32.05 | 58.9576 | -126.3576 | -1.1593 | -2.6299 | -0.59652 | -0.24586 | 0.020813 | 0.12919 | 7.0255
306 | 31.0021 | 0.90526 | 0.66669 | 0.0042272 | 1.1301 | 0.029675 | 0.056899 | 0.0097809 | 0.0033011 | 0.016302 | 0.11596 | 32.0097 | 58.9979 | -126.297 | -1.1489 | -2.6348 | -0.59665 | -0.24533 | 0.020862 | 0.12914 | 7.0255
307 | 30.9617 | 0.90889 | 0.66887 | 0.0042322 | 1.1343 | 0.02971 | 0.056856 | 0.0097965 | 0.0033063 | 0.016328 | 0.116 | 31.9694 | 59.0383 | -126.2364 | -1.1384 | -2.6397 | -0.59677 | -0.24481 | 0.020911 | 0.12909 | 7.0255
308 | 30.9213 | 0.91252 | 0.67105 | 0.0042371 | 1.1385 | 0.029745 | 0.056813 | 0.0098122 | 0.0033116 | 0.016354 | 0.11604 | 31.9292 | 59.0787 | -126.1758 | -1.1279 | -2.6445 | -0.59689 | -0.24428 | 0.020959 | 0.12904 | 7.0255
309 | 30.8808 | 0.91616 | 0.67323 | 0.0042421 | 1.1428 | 0.02978 | 0.05677 | 0.0098279 | 0.0033169 | 0.01638 | 0.11607 | 31.8889 | 59.1192 | -126.1154 | -1.1174 | -2.6493 | -0.59701 | -0.24376 | 0.021007 | 0.12899 | 7.0255
310 | 30.8403 | 0.91981 | 0.67541 | 0.0042471 | 1.147 | 0.029815 | 0.056727 | 0.0098437 | 0.0033223 | 0.016406 | 0.11611 | 31.8486 | 59.1597 | -126.055 | -1.1069 | -2.6541 | -0.59712 | -0.24325 | 0.021055 | 0.12895 | 7.0255
311 | 30.7998 | 0.92346 | 0.67759 | 0.0042522 | 1.1513 | 0.02985 | 0.056684 | 0.0098595 | 0.0033276 | 0.016433 | 0.11615 | 31.8083 | 59.2002 | -125.9946 | -1.0964 | -2.6588 | -0.59723 | -0.24273 | 0.021102 | 0.1289 | 7.0255
312 | 30.7592 | 0.92712 | 0.67976 | 0.0042572 | 1.1556 | 0.029886 | 0.056641 | 0.0098754 | 0.003333 | 0.016459 | 0.11619 | 31.7681 | 59.2408 | -125.9343 | -1.0859 | -2.6634 | -0.59734 | -0.24222 | 0.021149 | 0.12885 | 7.0255
313 | 30.7185 | 0.93078 | 0.68194 | 0.0042623 | 1.1598 | 0.029921 | 0.056597 | 0.0098914 | 0.0033383 | 0.016486 | 0.11623 | 31.7278 | 59.2815 | -125.874 | -1.0753 | -2.6681 | -0.59745 | -0.24171 | 0.021196 | 0.1288 | 7.0255
314 | 30.6779 | 0.93445 | 0.68412 | 0.0042674 | 1.1641 | 0.029957 | 0.056554 | 0.0099074 | 0.0033437 | 0.016512 | 0.11627 | 31.6875 | 59.3221 | -125.8139 | -1.0648 | -2.6726 | -0.59756 | -0.2412 | 0.021243 | 0.12876 | 7.0255
315 | 30.6371 | 0.93813 | 0.6863 | 0.0042725 | 1.1684 | 0.029993 | 0.05651 | 0.0099234 | 0.0033492 | 0.016539 | 0.11631 | 31.6473 | 59.3629 | -125.7537 | -1.0542 | -2.6772 | -0.59766 | -0.2407 | 0.021289 | 0.12871 | 7.0255
316 | 30.5963 | 0.94181 | 0.68848 | 0.0042776 | 1.1727 | 0.030029 | 0.056466 | 0.0099395 | 0.0033546 | 0.016566 | 0.11636 | 31.607 | 59.4037 | -125.6936 | -1.0436 | -2.6817 | -0.59776 | -0.2402 | 0.021335 | 0.12866 | 7.0255
317 | 30.5555 | 0.94549 | 0.69066 | 0.0042828 | 1.177 | 0.030065 | 0.056422 | 0.0099557 | 0.0033601 | 0.016593 | 0.1164 | 31.5668 | 59.4445 | -125.6336 | -1.033 | -2.6862 | -0.59786 | -0.2397 | 0.021381 | 0.12862 | 7.0255
318 | 30.5146 | 0.94919 | 0.69284 | 0.004288 | 1.1812 | 0.030102 | 0.056378 | 0.0099719 | 0.0033655 | 0.01662 | 0.11644 | 31.5265 | 59.4854 | -125.5737 | -1.0224 | -2.6906 | -0.59795 | -0.23921 | 0.021426 | 0.12857 | 7.0255
319 | 30.4737 | 0.95289 | 0.69501 | 0.0042932 | 1.1855 | 0.030138 | 0.056334 | 0.0099882 | 0.003371 | 0.016647 | 0.11648 | 31.4863 | 59.5263 | -125.5138 | -1.0118 | -2.695 | -0.59805 | -0.23871 | 0.021472 | 0.12853 | 7.0255
320 | 30.4327 | 0.95659 | 0.69719 | 0.0042984 | 1.1899 | 0.030175 | 0.05629 | 0.010005 | 0.0033765 | 0.016674 | 0.11652 | 31.446 | 59.5673 | -125.4539 | -1.0012 | -2.6993 | -0.59814 | -0.23822 | 0.021517 | 0.12848 | 7.0255
321 | 30.3916 | 0.9603 | 0.69937 | 0.0043036 | 1.1942 | 0.030212 | 0.056246 | 0.010021 | 0.0033821 | 0.016702 | 0.11656 | 31.4058 | 59.6084 | -125.3941 | -0.99051 | -2.7036 | -0.59822 | -0.23774 | 0.021561 | 0.12844 | 7.0255
322 | 30.3505 | 0.96402 | 0.70155 | 0.0043089 | 1.1985 | 0.030248 | 0.056201 | 0.010037 | 0.0033876 | 0.016729 | 0.1166 | 31.3656 | 59.6495 | -125.3344 | -0.97986 | -2.7079 | -0.59831 | -0.23725 | 0.021606 | 0.12839 | 7.0255
323 | 30.3094 | 0.96774 | 0.70373 | 0.0043142 | 1.2028 | 0.030286 | 0.056157 | 0.010054 | 0.0033932 | 0.016757 | 0.11665 | 31.3253 | 59.6906 | -125.2747 | -0.96919 | -2.7121 | -0.59839 | -0.23677 | 0.02165 | 0.12835 | 7.0255
324 | 30.2682 | 0.97147 | 0.70591 | 0.0043195 | 1.2071 | 0.030323 | 0.056112 | 0.010071 | 0.0033988 | 0.016784 | 0.11669 | 31.2851 | 59.7318 | -125.2151 | -0.95851 | -2.7163 | -0.59847 | -0.23629 | 0.021693 | 0.12831 | 7.0255
325 | 30.227 | 0.97521 | 0.70809 | 0.0043248 | 1.2114 | 0.03036 | 0.056067 | 0.010087 | 0.0034044 | 0.016812 | 0.11673 | 31.2449 | 59.773 | -125.1555 | -0.94782 | -2.7205 | -0.59855 | -0.23582 | 0.021737 | 0.12826 | 7.0255
326 | 30.1857 | 0.97895 | 0.71026 | 0.0043302 | 1.2158 | 0.030398 | 0.056023 | 0.010104 | 0.0034101 | 0.01684 | 0.11677 | 31.2046 | 59.8143 | -125.096 | -0.93712 | -2.7246 | -0.59863 | -0.23535 | 0.02178 | 0.12822 | 7.0255
327 | 30.1443 | 0.9827 | 0.71244 | 0.0043355 | 1.2201 | 0.030435 | 0.055978 | 0.010121 | 0.0034158 | 0.016868 | 0.11682 | 31.1644 | 59.8557 | -125.0366 | -0.92641 | -2.7286 | -0.5987 | -0.23488 | 0.021823 | 0.12818 | 7.0255
328 | 30.1029 | 0.98646 | 0.71462 | 0.0043409 | 1.2245 | 0.030473 | 0.055932 | 0.010138 | 0.0034214 | 0.016896 | 0.11686 | 31.1242 | 59.8971 | -124.9772 | -0.91569 | -2.7327 | -0.59877 | -0.23441 | 0.021865 | 0.12813 | 7.0255
329 | 30.0615 | 0.99022 | 0.7168 | 0.0043463 | 1.2288 | 0.030511 | 0.055887 | 0.010154 | 0.0034271 | 0.016924 | 0.1169 | 31.084 | 59.9385 | -124.9179 | -0.90496 | -2.7366 | -0.59884 | -0.23395 | 0.021908 | 0.12809 | 7.0255
330 | 30.02 | 0.99398 | 0.71898 | 0.0043518 | 1.2332 | 0.03055 | 0.055842 | 0.010171 | 0.0034329 | 0.016952 | 0.11695 | 31.0437 | 59.98 | -124.8586 | -0.89422 | -2.7406 | -0.5989 | -0.23349 | 0.021949 | 0.12805 | 7.0255
331 | 29.9784 | 0.99776 | 0.72116 | 0.0043572 | 1.2375 | 0.030588 | 0.055797 | 0.010188 | 0.0034386 | 0.016981 | 0.11699 | 31.0035 | 60.0216 | -124.7994 | -0.88347 | -2.7445 | -0.59896 | -0.23303 | 0.021991 | 0.12801 | 7.0255
332 | 29.9368 | 1.0015 | 0.72334 | 0.0043627 | 1.2419 | 0.030626 | 0.055751 | 0.010206 | 0.0034444 | 0.017009 | 0.11704 | 30.9633 | 60.0632 | -124.7402 | -0.8727 | -2.7483 | -0.59902 | -0.23258 | 0.022032 | 0.12797 | 7.0255
333 | 29.8952 | 1.0053 | 0.72551 | 0.0043682 | 1.2463 | 0.030665 | 0.055705 | 0.010223 | 0.0034502 | 0.017038 | 0.11708 | 30.9231 | 60.1048 | -124.6811 | -0.86193 | -2.7521 | -0.59908 | -0.23213 | 0.022073 | 0.12793 | 7.0255
334 | 29.8535 | 1.0091 | 0.72769 | 0.0043738 | 1.2507 | 0.030704 | 0.05566 | 0.01024 | 0.003456 | 0.017067 | 0.11713 | 30.8829 | 60.1465 | -124.6221 | -0.85115 | -2.7559 | -0.59913 | -0.23168 | 0.022114 | 0.12789 | 7.0255
335 | 29.8117 | 1.0129 | 0.72987 | 0.0043793 | 1.255 | 0.030743 | 0.055614 | 0.010257 | 0.0034618 | 0.017095 | 0.11717 | 30.8427 | 60.1883 | -124.5631 | -0.84036 | -2.7596 | -0.59919 | -0.23123 | 0.022155 | 0.12785 | 7.0255
336 | 29.7699 | 1.0167 | 0.73205 | 0.0043849 | 1.2594 | 0.030782 | 0.055568 | 0.010275 | 0.0034677 | 0.017124 | 0.11722 | 30.8025 | 60.2301 | -124.5042 | -0.82956 | -2.7633 | -0.59924 | -0.23079 | 0.022195 | 0.12781 | 7.0255
337 | 29.728 | 1.0205 | 0.73423 | 0.0043905 | 1.2638 | 0.030821 | 0.055522 | 0.010292 | 0.0034736 | 0.017153 | 0.11726 | 30.7623 | 60.272 | -124.4453 | -0.81876 | -2.767 | -0.59928 | -0.23035 | 0.022234 | 0.12777 | 7.0255
338 | 29.6861 | 1.0244 | 0.73641 | 0.0043961 | 1.2682 | 0.030861 | 0.055475 | 0.01031 | 0.0034795 | 0.017183 | 0.11731 | 30.7221 | 60.3139 | -124.3865 | -0.80794 | -2.7706 | -0.59933 | -0.22992 | 0.022274 | 0.12773 | 7.0255
339 | 29.6441 | 1.0282 | 0.73859 | 0.0044018 | 1.2726 | 0.0309 | 0.055429 | 0.010327 | 0.0034854 | 0.017212 | 0.11735 | 30.6819 | 60.3559 | -124.3278 | -0.79711 | -2.7741 | -0.59937 | -0.22948 | 0.022313 | 0.12769 | 7.0255
340 | 29.6021 | 1.032 | 0.74076 | 0.0044075 | 1.2771 | 0.03094 | 0.055383 | 0.010345 | 0.0034913 | 0.017241 | 0.1174 | 30.6417 | 60.3979 | -124.2691 | -0.78628 | -2.7776 | -0.59941 | -0.22905 | 0.022352 | 0.12765 | 7.0255
341 | 29.56 | 1.0358 | 0.74294 | 0.0044132 | 1.2815 | 0.03098 | 0.055336 | 0.010362 | 0.0034973 | 0.017271 | 0.11745 | 30.6016 | 60.44 | -124.2105 | -0.77544 | -2.7811 | -0.59944 | -0.22863 | 0.02239 | 0.12761 | 7.0255
342 | 29.5179 | 1.0397 | 0.74512 | 0.0044189 | 1.2859 | 0.03102 | 0.055289 | 0.01038 | 0.0035033 | 0.0173 | 0.11749 | 30.5614 | 60.4821 | -124.1519 | -0.76459 | -2.7845 | -0.59948 | -0.2282 | 0.022428 | 0.12757 | 7.0255
343 | 29.4757 | 1.0435 | 0.7473 | 0.0044246 | 1.2903 | 0.031061 | 0.055242 | 0.010398 | 0.0035093 | 0.01733 | 0.11754 | 30.5212 | 60.5243 | -124.0934 | -0.75373 | -2.7879 | -0.59951 | -0.22778 | 0.022466 | 0.12753 | 7.0255
344 | 29.4334 | 1.0474 | 0.74948 | 0.0044304 | 1.2948 | 0.031101 | 0.055196 | 0.010416 | 0.0035154 | 0.01736 | 0.11759 | 30.481 | 60.5666 | -124.0349 | -0.74286 | -2.7913 | -0.59953 | -0.22737 | 0.022504 | 0.1275 | 7.0255
345 | 29.3911 | 1.0513 | 0.75166 | 0.0044362 | 1.2992 | 0.031142 | 0.055149 | 0.010434 | 0.0035214 | 0.01739 | 0.11764 | 30.4409 | 60.6089 | -123.9766 | -0.73199 | -2.7946 | -0.59956 | -0.22695 | 0.022541 | 0.12746 | 7.0255
346 | 29.3488 | 1.0551 | 0.75384 | 0.004442 | 1.3037 | 0.031183 | 0.055101 | 0.010452 | 0.0035275 | 0.01742 | 0.11768 | 30.4007 | 60.6512 | -123.9182 | -0.72111 | -2.7978 | -0.59958 | -0.22654 | 0.022578 | 0.12742 | 7.0255
347 | 29.3064 | 1.059 | 0.75601 | 0.0044479 | 1.3081 | 0.031224 | 0.055054 | 0.01047 | 0.0035336 | 0.01745 | 0.11773 | 30.3605 | 60.6936 | -123.86 | -0.71022 | -2.801 | -0.5996 | -0.22613 | 0.022614 | 0.12739 | 7.0255
348 | 29.2639 | 1.0629 | 0.75819 | 0.0044537 | 1.3126 | 0.031265 | 0.055007 | 0.010488 | 0.0035398 | 0.01748 | 0.11778 | 30.3203 | 60.7361 | -123.8017 | -0.69933 | -2.8042 | -0.59962 | -0.22573 | 0.022651 | 0.12735 | 7.0255
349 | 29.2214 | 1.0668 | 0.76037 | 0.0044596 | 1.317 | 0.031307 | 0.054959 | 0.010506 | 0.0035459 | 0.017511 | 0.11783 | 30.2802 | 60.7786 | -123.7436 | -0.68842 | -2.8073 | -0.59963 | -0.22533 | 0.022686 | 0.12731 | 7.0255
350 | 29.1788 | 1.0707 | 0.76255 | 0.0044656 | 1.3215 | 0.031348 | 0.054912 | 0.010525 | 0.0035521 | 0.017541 | 0.11788 | 30.24 | 60.8212 | -123.6855 | -0.67752 | -2.8104 | -0.59964 | -0.22493 | 0.022722 | 0.12728 | 7.0255
351 | 29.1361 | 1.0746 | 0.76473 | 0.0044715 | 1.326 | 0.03139 | 0.054864 | 0.010543 | 0.0035583 | 0.017572 | 0.11793 | 30.1999 | 60.8639 | -123.6275 | -0.6666 | -2.8134 | -0.59965 | -0.22453 | 0.022757 | 0.12724 | 7.0255
352 | 29.0934 | 1.0785 | 0.76691 | 0.0044775 | 1.3305 | 0.031432 | 0.054816 | 0.010562 | 0.0035646 | 0.017603 | 0.11798 | 30.1597 | 60.9066 | -123.5695 | -0.65568 | -2.8164 | -0.59966 | -0.22414 | 0.022792 | 0.12721 | 7.0255
353 | 29.0507 | 1.0824 | 0.76909 | 0.0044835 | 1.335 | 0.031474 | 0.054768 | 0.01058 | 0.0035708 | 0.017634 | 0.11803 | 30.1196 | 60.9493 | -123.5116 | -0.64475 | -2.8193 | -0.59966 | -0.22375 | 0.022826 | 0.12717 | 7.0255
354 | 29.0079 | 1.0863 | 0.77126 | 0.0044895 | 1.3395 | 0.031516 | 0.05472 | 0.010599 | 0.0035771 | 0.017665 | 0.11808 | 30.0794 | 60.9921 | -123.4537 | -0.63382 | -2.8222 | -0.59966 | -0.22336 | 0.022861 | 0.12714 | 7.0255
355 | 28.965 | 1.0903 | 0.77344 | 0.0044956 | 1.344 | 0.031559 | 0.054672 | 0.010618 | 0.0035834 | 0.017696 | 0.11813 | 30.0393 | 61.035 | -123.3959 | -0.62288 | -2.8251 | -0.59966 | -0.22298 | 0.022894 | 0.12711 | 7.0255
356 | 28.9221 | 1.0942 | 0.77562 | 0.0045017 | 1.3485 | 0.031602 | 0.054623 | 0.010636 | 0.0035898 | 0.017727 | 0.11818 | 29.9991 | 61.0779 | -123.3382 | -0.61193 | -2.8279 | -0.59965 | -0.2226 | 0.022928 | 0.12707 | 7.0255
357 | 28.8791 | 1.0982 | 0.7778 | 0.0045078 | 1.353 | 0.031645 | 0.054575 | 0.010655 | 0.0035961 | 0.017759 | 0.11823 | 29.959 | 61.1209 | -123.2805 | -0.60098 | -2.8306 | -0.59964 | -0.22223 | 0.022961 | 0.12704 | 7.0255
358 | 28.8361 | 1.1021 | 0.77998 | 0.0045139 | 1.3575 | 0.031688 | 0.054526 | 0.010674 | 0.0036025 | 0.01779 | 0.11828 | 29.9188 | 61.1639 | -123.2229 | -0.59003 | -2.8333 | -0.59963 | -0.22185 | 0.022994 | 0.12701 | 7.0255
359 | 28.7929 | 1.1061 | 0.78216 | 0.0045201 | 1.362 | 0.031731 | 0.054478 | 0.010693 | 0.0036089 | 0.017822 | 0.11833 | 29.8787 | 61.2071 | -123.1654 | -0.57907 | -2.836 | -0.59962 | -0.22148 | 0.023026 | 0.12697 | 7.0255
360 | 28.7498 | 1.11 | 0.78434 | 0.0045263 | 1.3666 | 0.031775 | 0.054429 | 0.010712 | 0.0036154 | 0.017854 | 0.11838 | 29.8386 | 61.2502 | -123.1079 | -0.5681 | -2.8386 | -0.5996 | -0.22112 | 0.023058 | 0.12694 | 7.0255
361 | 28.7066 | 1.114 | 0.78651 | 0.0045325 | 1.3711 | 0.031818 | 0.05438 | 0.010731 | 0.0036219 | 0.017886 | 0.11844 | 29.7985 | 61.2934 | -123.0504 | -0.55714 | -2.8412 | -0.59958 | -0.22075 | 0.02309 | 0.12691 | 7.0255
362 | 28.6633 | 1.118 | 0.78869 | 0.0045388 | 1.3756 | 0.031862 | 0.054331 | 0.010751 | 0.0036284 | 0.017918 | 0.11849 | 29.7583 | 61.3367 | -122.9931 | -0.54616 | -2.8437 | -0.59956 | -0.22039 | 0.023121 | 0.12688 | 7.0255
363 | 28.6199 | 1.122 | 0.79087 | 0.004545 | 1.3802 | 0.031906 | 0.054282 | 0.01077 | 0.0036349 | 0.01795 | 0.11854 | 29.7182 | 61.3801 | -122.9358 | -0.53518 | -2.8462 | -0.59953 | -0.22004 | 0.023152 | 0.12685 | 7.0255
364 | 28.5765 | 1.126 | 0.79305 | 0.0045514 | 1.3848 | 0.03195 | 0.054232 | 0.010789 | 0.0036414 | 0.017982 | 0.1186 | 29.6781 | 61.4235 | -122.8785 | -0.5242 | -2.8487 | -0.59951 | -0.21968 | 0.023183 | 0.12682 | 7.0255
365 | 28.5331 | 1.13 | 0.79523 | 0.0045577 | 1.3893 | 0.031995 | 0.054183 | 0.010809 | 0.003648 | 0.018015 | 0.11865 | 29.638 | 61.4669 | -122.8213 | -0.51322 | -2.851 | -0.59947 | -0.21934 | 0.023213 | 0.12679 | 7.0255
366 | 28.4896 | 1.134 | 0.79741 | 0.0045641 | 1.3939 | 0.03204 | 0.054133 | 0.010828 | 0.0036546 | 0.018047 | 0.1187 | 29.5978 | 61.5104 | -122.7642 | -0.50223 | -2.8534 | -0.59944 | -0.21899 | 0.023243 | 0.12676 | 7.0255
367 | 28.446 | 1.138 | 0.79959 | 0.0045705 | 1.3985 | 0.032085 | 0.054083 | 0.010848 | 0.0036612 | 0.01808 | 0.11876 | 29.5577 | 61.554 | -122.7071 | -0.49123 | -2.8557 | -0.5994 | -0.21865 | 0.023272 | 0.12673 | 7.0255
368 | 28.4023 | 1.142 | 0.80176 | 0.0045769 | 1.403 | 0.03213 | 0.054034 | 0.010868 | 0.0036679 | 0.018113 | 0.11881 | 29.5176 | 61.5977 | -122.6501 | -0.48024 | -2.8579 | -0.59936 | -0.21831 | 0.023301 | 0.1267 | 7.0255
369 | 28.3586 | 1.1461 | 0.80394 | 0.0045833 | 1.4076 | 0.032175 | 0.053984 | 0.010888 | 0.0036746 | 0.018146 | 0.11887 | 29.4775 | 61.6414 | -122.5932 | -0.46924 | -2.8601 | -0.59932 | -0.21797 | 0.02333 | 0.12667 | 7.0255
370 | 28.3149 | 1.1501 | 0.80612 | 0.0045898 | 1.4122 | 0.032221 | 0.053934 | 0.010908 | 0.0036813 | 0.018179 | 0.11892 | 29.4374 | 61.6851 | -122.5363 | -0.45824 | -2.8623 | -0.59927 | -0.21764 | 0.023359 | 0.12664 | 7.0255
371 | 28.271 | 1.1542 | 0.8083 | 0.0045963 | 1.4168 | 0.032266 | 0.053884 | 0.010928 | 0.003688 | 0.018213 | 0.11898 | 29.3973 | 61.729 | -122.4795 | -0.44723 | -2.8644 | -0.59922 | -0.21731 | 0.023387 | 0.12661 | 7.0255
372 | 28.2271 | 1.1582 | 0.81048 | 0.0046029 | 1.4214 | 0.032312 | 0.053833 | 0.010948 | 0.0036948 | 0.018246 | 0.11903 | 29.3572 | 61.7729 | -122.4227 | -0.43623 | -2.8664 | -0.59917 | -0.21698 | 0.023414 | 0.12659 | 7.0255
373 | 28.1832 | 1.1623 | 0.81266 | 0.0046095 | 1.4261 | 0.032358 | 0.053783 | 0.010968 | 0.0037016 | 0.01828 | 0.11909 | 29.3171 | 61.8168 | -122.366 | -0.42522 | -2.8685 | -0.59912 | -0.21666 | 0.023442 | 0.12656 | 7.0255
374 | 28.1392 | 1.1664 | 0.81484 | 0.0046161 | 1.4307 | 0.032405 | 0.053732 | 0.010988 | 0.0037085 | 0.018313 | 0.11915 | 29.277 | 61.8608 | -122.3094 | -0.41421 | -2.8704 | -0.59906 | -0.21634 | 0.023469 | 0.12653 | 7.0255
375 | 28.0951 | 1.1704 | 0.81701 | 0.0046227 | 1.4353 | 0.032451 | 0.053682 | 0.011008 | 0.0037153 | 0.018347 | 0.1192 | 29.2369 | 61.9049 | -122.2528 | -0.40319 | -2.8723 | -0.599 | -0.21602 | 0.023495 | 0.1265 | 7.0255
376 | 28.0509 | 1.1745 | 0.81919 | 0.0046294 | 1.4399 | 0.032498 | 0.053631 | 0.011029 | 0.0037222 | 0.018381 | 0.11926 | 29.1968 | 61.9491 | -122.1963 | -0.39218 | -2.8742 | -0.59893 | -0.21571 | 0.023521 | 0.12648 | 7.0255
377 | 28.0067 | 1.1786 | 0.82137 | 0.0046361 | 1.4446 | 0.032545 | 0.05358 | 0.011049 | 0.0037291 | 0.018415 | 0.11932 | 29.1568 | 61.9933 | -122.1399 | -0.38116 | -2.876 | -0.59887 | -0.2154 | 0.023547 | 0.12645 | 7.0255
378 | 27.9624 | 1.1827 | 0.82355 | 0.0046428 | 1.4492 | 0.032593 | 0.053529 | 0.01107 | 0.0037361 | 0.01845 | 0.11938 | 29.1167 | 62.0376 | -122.0835 | -0.37014 | -2.8778 | -0.5988 | -0.21509 | 0.023572 | 0.12643 | 7.0255
379 | 27.9181 | 1.1868 | 0.82573 | 0.0046496 | 1.4539 | 0.03264 | 0.053478 | 0.011091 | 0.0037431 | 0.018484 | 0.11944 | 29.0766 | 62.0819 | -122.0272 | -0.35913 | -2.8795 | -0.59872 | -0.21479 | 0.023597 | 0.1264 | 7.0255
380 | 27.8737 | 1.1909 | 0.82791 | 0.0046564 | 1.4586 | 0.032688 | 0.053426 | 0.011111 | 0.0037501 | 0.018519 | 0.11949 | 29.0365 | 62.1263 | -121.9709 | -0.34811 | -2.8812 | -0.59865 | -0.21449 | 0.023622 | 0.12638 | 7.0255
381 | 27.8292 | 1.1951 | 0.83009 | 0.0046632 | 1.4632 | 0.032736 | 0.053375 | 0.011132 | 0.0037571 | 0.018554 | 0.11955 | 28.9964 | 62.1708 | -121.9147 | -0.33709 | -2.8828 | -0.59857 | -0.2142 | 0.023646 | 0.12635 | 7.0255
382 | 27.7847 | 1.1992 | 0.83226 | 0.0046701 | 1.4679 | 0.032784 | 0.053323 | 0.011153 | 0.0037642 | 0.018589 | 0.11961 | 28.9564 | 62.2153 | -121.8586 | -0.32607 | -2.8844 | -0.59849 | -0.2139 | 0.02367 | 0.12633 | 7.0255
383 | 27.7401 | 1.2033 | 0.83444 | 0.004677 | 1.4726 | 0.032832 | 0.053271 | 0.011174 | 0.0037713 | 0.018624 | 0.11967 | 28.9163 | 62.2599 | -121.8025 | -0.31505 | -2.8859 | -0.5984 | -0.21361 | 0.023693 | 0.12631 | 7.0255
384 | 27.6954 | 1.2075 | 0.83662 | 0.0046839 | 1.4773 | 0.032881 | 0.05322 | 0.011195 | 0.0037784 | 0.018659 | 0.11973 | 28.8762 | 62.3046 | -121.7465 | -0.30403 | -2.8874 | -0.59831 | -0.21333 | 0.023716 | 0.12628 | 7.0255
385 | 27.6507 | 1.2116 | 0.8388 | 0.0046909 | 1.482 | 0.03293 | 0.053168 | 0.011217 | 0.0037856 | 0.018694 | 0.11979 | 28.8362 | 62.3493 | -121.6905 | -0.29301 | -2.8888 | -0.59822 | -0.21305 | 0.023739 | 0.12626 | 7.0255
386 | 27.6059 | 1.2158 | 0.84098 | 0.0046979 | 1.4867 | 0.032979 | 0.053116 | 0.011238 | 0.0037928 | 0.01873 | 0.11986 | 28.7961 | 62.3941 | -121.6346 | -0.28199 | -2.8902 | -0.59813 | -0.21277 | 0.023761 | 0.12624 | 7.0255
387 | 27.561 | 1.22 | 0.84316 | 0.0047049 | 1.4914 | 0.033029 | 0.053063 | 0.011259 | 0.0038001 | 0.018766 | 0.11992 | 28.756 | 62.439 | -121.5788 | -0.27097 | -2.8915 | -0.59803 | -0.2125 | 0.023783 | 0.12622 | 7.0255
388 | 27.5161 | 1.2241 | 0.84534 | 0.004712 | 1.4961 | 0.033078 | 0.053011 | 0.011281 | 0.0038073 | 0.018802 | 0.11998 | 28.716 | 62.4839 | -121.523 | -0.25995 | -2.8928 | -0.59793 | -0.21222 | 0.023804 | 0.1262 | 7.0255
389 | 27.4711 | 1.2283 | 0.84751 | 0.0047191 | 1.5008 | 0.033128 | 0.052958 | 0.011303 | 0.0038146 | 0.018838 | 0.12004 | 28.6759 | 62.5289 | -121.4673 | -0.24894 | -2.894 | -0.59783 | -0.21196 | 0.023825 | 0.12617 | 7.0255
390 | 27.426 | 1.2325 | 0.84969 | 0.0047262 | 1.5056 | 0.033178 | 0.052906 | 0.011324 | 0.003822 | 0.018874 | 0.1201 | 28.6359 | 62.574 | -121.4117 | -0.23792 | -2.8952 | -0.59772 | -0.21169 | 0.023846 | 0.12615 | 7.0255
391 | 27.3809 | 1.2367 | 0.85187 | 0.0047334 | 1.5103 | 0.033229 | 0.052853 | 0.011346 | 0.0038293 | 0.01891 | 0.12017 | 28.5958 | 62.6191 | -121.3561 | -0.22691 | -2.8963 | -0.59761 | -0.21143 | 0.023866 | 0.12613 | 7.0255
392 | 27.3357 | 1.2409 | 0.85405 | 0.0047406 | 1.5151 | 0.033279 | 0.0528 | 0.011368 | 0.0038367 | 0.018947 | 0.12023 | 28.5558 | 62.6643 | -121.3006 | -0.2159 | -2.8974 | -0.59749 | -0.21118 | 0.023886 | 0.12611 | 7.0255
393 | 27.2904 | 1.2451 | 0.85623 | 0.0047479 | 1.5198 | 0.03333 | 0.052747 | 0.01139 | 0.0038442 | 0.018983 | 0.12029 | 28.5157 | 62.7096 | -121.2452 | -0.20489 | -2.8984 | -0.59738 | -0.21092 | 0.023905 | 0.12609 | 7.0255
394 | 27.2451 | 1.2494 | 0.85841 | 0.0047552 | 1.5246 | 0.033381 | 0.052694 | 0.011412 | 0.0038516 | 0.01902 | 0.12036 | 28.4757 | 62.7549 | -121.1898 | -0.19388 | -2.8994 | -0.59726 | -0.21067 | 0.023924 | 0.12608 | 7.0255
395 | 27.1997 | 1.2536 | 0.86059 | 0.0047625 | 1.5294 | 0.033433 | 0.052641 | 0.011434 | 0.0038591 | 0.019057 | 0.12042 | 28.4357 | 62.8003 | -121.1345 | -0.18288 | -2.9003 | -0.59714 | -0.21043 | 0.023943 | 0.12606 | 7.0255
396 | 27.1542 | 1.2578 | 0.86276 | 0.0047698 | 1.5341 | 0.033484 | 0.052587 | 0.011457 | 0.0038667 | 0.019095 | 0.12049 | 28.3956 | 62.8458 | -121.0792 | -0.17188 | -2.9012 | -0.59701 | -0.21018 | 0.023961 | 0.12604 | 7.0255
397 | 27.1086 | 1.2621 | 0.86494 | 0.0047772 | 1.5389 | 0.033536 | 0.052534 | 0.011479 | 0.0038742 | 0.019132 | 0.12056 | 28.3556 | 62.8914 | -121.024 | -0.16088 | -2.902 | -0.59688 | -0.20995 | 0.023979 | 0.12602 | 7.0255
398 | 27.063 | 1.2664 | 0.86712 | 0.0047847 | 1.5437 | 0.033588 | 0.05248 | 0.011502 | 0.0038818 | 0.01917 | 0.12062 | 28.3156 | 62.937 | -120.9689 | -0.14988 | -2.9028 | -0.59675 | -0.20971 | 0.023996 | 0.126 | 7.0255
399 | 27.0173 | 1.2706 | 0.8693 | 0.0047921 | 1.5485 | 0.033641 | 0.052426 | 0.011524 | 0.0038895 | 0.019207 | 0.12069 | 28.2755 | 62.9827 | -120.9138 | -0.13889 | -2.9035 | -0.59661 | -0.20948 | 0.024013 | 0.12599 | 7.0255
400 | 26.9715 | 1.2749 | 0.87148 | 0.0047996 | 1.5533 | 0.033693 | 0.052372 | 0.011547 | 0.0038972 | 0.019245 | 0.12076 | 28.2355 | 63.0285 | -120.8588 | -0.1279 | -2.9042 | -0.59647 | -0.20925 | 0.024029 | 0.12597 | 7.0255
401 | 26.9257 | 1.2792 | 0.87366 | 0.0048072 | 1.5581 | 0.033746 | 0.052318 | 0.01157 | 0.0039049 | 0.019283 | 0.12082 | 28.1955 | 63.0743 | -120.8039 | -0.11691 | -2.9048 | -0.59633 | -0.20903 | 0.024045 | 0.12595 | 7.0255
402 | 26.8798 | 1.2835 | 0.87584 | 0.0048148 | 1.5629 | 0.0338 | 0.052264 | 0.011593 | 0.0039126 | 0.019322 | 0.12089 | 28.1555 | 63.1202 | -120.749 | -0.10593 | -2.9053 | -0.59619 | -0.20881 | 0.024061 | 0.12594 | 7.0255
403 | 26.8338 | 1.2878 | 0.87801 | 0.0048224 | 1.5678 | 0.033853 | 0.05221 | 0.011616 | 0.0039204 | 0.01936 | 0.12096 | 28.1155 | 63.1662 | -120.6942 | -0.094957 | -2.9059 | -0.59604 | -0.20859 | 0.024076 | 0.12592 | 7.0255
404 | 26.7877 | 1.2921 | 0.88019 | 0.0048301 | 1.5726 | 0.033907 | 0.052155 | 0.011639 | 0.0039282 | 0.019399 | 0.12103 | 28.0754 | 63.2123 | -120.6394 | -0.083985 | -2.9063 | -0.59589 | -0.20838 | 0.024091 | 0.12591 | 7.0255
405 | 26.7416 | 1.2964 | 0.88237 | 0.0048378 | 1.5775 | 0.033961 | 0.052101 | 0.011663 | 0.0039361 | 0.019438 | 0.1211 | 28.0354 | 63.2584 | -120.5847 | -0.073018 | -2.9067 | -0.59573 | -0.20817 | 0.024105 | 0.12589 | 7.0255
406 | 26.6954 | 1.3007 | 0.88455 | 0.0048455 | 1.5823 | 0.034015 | 0.052046 | 0.011686 | 0.003944 | 0.019477 | 0.12117 | 27.9954 | 63.3046 | -120.5301 | -0.062055 | -2.9071 | -0.59557 | -0.20796 | 0.024119 | 0.12588 | 7.0255
407 | 26.6491 | 1.3051 | 0.88673 | 0.0048533 | 1.5872 | 0.03407 | 0.051991 | 0.011709 | 0.0039519 | 0.019516 | 0.12124 | 27.9554 | 63.3509 | -120.4756 | -0.051098 | -2.9074 | -0.59541 | -0.20776 | 0.024132 | 0.12587 | 7.0255
408 | 26.6027 | 1.3094 | 0.88891 | 0.0048611 | 1.592 | 0.034125 | 0.051936 | 0.011733 | 0.0039599 | 0.019555 | 0.12131 | 27.9154 | 63.3973 | -120.4211 | -0.040147 | -2.9076 | -0.59524 | -0.20756 | 0.024145 | 0.12585 | 7.0255
409 | 26.5563 | 1.3138 | 0.89109 | 0.004869 | 1.5969 | 0.03418 | 0.051881 | 0.011757 | 0.0039679 | 0.019595 | 0.12138 | 27.8754 | 63.4437 | -120.3666 | -0.029201 | -2.9078 | -0.59508 | -0.20737 | 0.024158 | 0.12584 | 7.0255
410 | 26.5098 | 1.3181 | 0.89326 | 0.0048769 | 1.6018 | 0.034236 | 0.051825 | 0.011781 | 0.003976 | 0.019635 | 0.12145 | 27.8354 | 63.4902 | -120.3123 | -0.018262 | -2.908 | -0.5949 | -0.20718 | 0.02417 | 0.12583 | 7.0255
411 | 26.4632 | 1.3225 | 0.89544 | 0.0048848 | 1.6067 | 0.034291 | 0.05177 | 0.011805 | 0.0039841 | 0.019675 | 0.12152 | 27.7954 | 63.5368 | -120.258 | -0.0073281 | -2.908 | -0.59473 | -0.20699 | 0.024182 | 0.12582 | 7.0255
412 | 26.4166 | 1.3269 | 0.89762 | 0.0048928 | 1.6116 | 0.034348 | 0.051714 | 0.011829 | 0.0039922 | 0.019715 | 0.1216 | 27.7554 | 63.5834 | -120.2038 | 0.0035989 | -2.9081 | -0.59455 | -0.20681 | 0.024193 | 0.12581 | 7.0255
413 | 26.3698 | 1.3313 | 0.8998 | 0.0049009 | 1.6165 | 0.034404 | 0.051659 | 0.011853 | 0.0040004 | 0.019755 | 0.12167 | 27.7154 | 63.6302 | -120.1496 | 0.014519 | -2.9081 | -0.59437 | -0.20663 | 0.024204 | 0.1258 | 7.0255
414 | 26.323 | 1.3357 | 0.90198 | 0.0049089 | 1.6214 | 0.034461 | 0.051603 | 0.011877 | 0.0040086 | 0.019796 | 0.12174 | 27.6754 | 63.677 | -120.0955 | 0.025432 | -2.908 | -0.59418 | -0.20645 | 0.024214 | 0.12579 | 7.0255
415 | 26.2761 | 1.3401 | 0.90416 | 0.0049171 | 1.6264 | 0.034518 | 0.051547 | 0.011902 | 0.0040169 | 0.019836 | 0.12182 | 27.6354 | 63.7239 | -120.0414 | 0.036339 | -2.9079 | -0.594 | -0.20628 | 0.024224 | 0.12578 | 7.0255
416 | 26.2292 | 1.3445 | 0.90634 | 0.0049252 | 1.6313 | 0.034575 | 0.05149 | 0.011926 | 0.0040252 | 0.019877 | 0.12189 | 27.5955 | 63.7708 | -119.9875 | 0.047237 | -2.9077 | -0.5938 | -0.20611 | 0.024233 | 0.12577 | 7.0255
417 | 26.1821 | 1.3489 | 0.90851 | 0.0049334 | 1.6362 | 0.034633 | 0.051434 | 0.011951 | 0.0040335 | 0.019919 | 0.12197 | 27.5555 | 63.8179 | -119.9336 | 0.058128 | -2.9075 | -0.59361 | -0.20595 | 0.024242 | 0.12576 | 7.0255
418 | 26.135 | 1.3534 | 0.91069 | 0.0049417 | 1.6412 | 0.034691 | 0.051378 | 0.011976 | 0.0040419 | 0.01996 | 0.12205 | 27.5155 | 63.865 | -119.8797 | 0.069011 | -2.9072 | -0.59341 | -0.20579 | 0.024251 | 0.12575 | 7.0255
419 | 26.0878 | 1.3578 | 0.91287 | 0.00495 | 1.6461 | 0.034749 | 0.051321 | 0.012001 | 0.0040503 | 0.020002 | 0.12212 | 27.4755 | 63.9122 | -119.8259 | 0.079886 | -2.9068 | -0.59321 | -0.20563 | 0.024259 | 0.12574 | 7.0255
420 | 26.0405 | 1.3623 | 0.91505 | 0.0049583 | 1.6511 | 0.034807 | 0.051264 | 0.012026 | 0.0040588 | 0.020043 | 0.1222 | 27.4356 | 63.9595 | -119.7722 | 0.090752 | -2.9064 | -0.593 | -0.20548 | 0.024266 | 0.12573 | 7.0255
421 | 25.9932 | 1.3667 | 0.91723 | 0.0049667 | 1.6561 | 0.034866 | 0.051208 | 0.012051 | 0.0040673 | 0.020085 | 0.12228 | 27.3956 | 64.0068 | -119.7186 | 0.10161 | -2.906 | -0.59279 | -0.20533 | 0.024273 | 0.12573 | 7.0255
422 | 25.9457 | 1.3712 | 0.91941 | 0.0049751 | 1.6611 | 0.034925 | 0.05115 | 0.012077 | 0.0040758 | 0.020128 | 0.12236 | 27.3556 | 64.0543 | -119.665 | 0.11246 | -2.9055 | -0.59258 | -0.20518 | 0.02428 | 0.12572 | 7.0255
423 | 25.8982 | 1.3757 | 0.92159 | 0.0049836 | 1.6661 | 0.034985 | 0.051093 | 0.012102 | 0.0040844 | 0.02017 | 0.12243 | 27.3156 | 64.1018 | -119.6115 | 0.1233 | -2.9049 | -0.59237 | -0.20504 | 0.024286 | 0.12571 | 7.0255
424 | 25.8506 | 1.3802 | 0.92376 | 0.0049921 | 1.6711 | 0.035045 | 0.051036 | 0.012128 | 0.0040931 | 0.020213 | 0.12251 | 27.2757 | 64.1494 | -119.558 | 0.13413 | -2.9043 | -0.59215 | -0.20491 | 0.024292 | 0.12571 | 7.0255
425 | 25.8029 | 1.3847 | 0.92594 | 0.0050007 | 1.6761 | 0.035105 | 0.050979 | 0.012153 | 0.0041017 | 0.020256 | 0.12259 | 27.2357 | 64.1971 | -119.5047 | 0.14495 | -2.9036 | -0.59192 | -0.20477 | 0.024297 | 0.1257 | 7.0255
426 | 25.7551 | 1.3892 | 0.92812 | 0.0050093 | 1.6811 | 0.035166 | 0.050921 | 0.012179 | 0.0041105 | 0.020299 | 0.12267 | 27.1958 | 64.2449 | -119.4513 | 0.15576 | -2.9029 | -0.5917 | -0.20464 | 0.024302 | 0.1257 | 7.0255
427 | 25.7073 | 1.3937 | 0.9303 | 0.005018 | 1.6861 | 0.035226 | 0.050863 | 0.012205 | 0.0041192 | 0.020342 | 0.12276 | 27.1558 | 64.2927 | -119.3981 | 0.16656 | -2.9021 | -0.59147 | -0.20452 | 0.024306 | 0.12569 | 7.0255
428 | 25.6593 | 1.3982 | 0.93248 | 0.0050267 | 1.6911 | 0.035288 | 0.050805 | 0.012231 | 0.0041281 | 0.020386 | 0.12284 | 27.1159 | 64.3407 | -119.3449 | 0.17735 | -2.9013 | -0.59124 | -0.2044 | 0.02431 | 0.12569 | 7.0255
429 | 25.6113 | 1.4028 | 0.93466 | 0.0050355 | 1.6962 | 0.035349 | 0.050747 | 0.012258 | 0.0041369 | 0.020429 | 0.12292 | 27.0759 | 64.3887 | -119.2918 | 0.18812 | -2.9004 | -0.591 | -0.20428 | 0.024313 | 0.12569 | 7.0255
430 | 25.5632 | 1.4073 | 0.93684 | 0.0050443 | 1.7012 | 0.035411 | 0.050689 | 0.012284 | 0.0041458 | 0.020473 | 0.123 | 27.036 | 64.4368 | -119.2387 | 0.19889 | -2.8994 | -0.59076 | -0.20417 | 0.024316 | 0.12568 | 7.0255
431 | 25.515 | 1.4119 | 0.93901 | 0.0050532 | 1.7063 | 0.035473 | 0.050631 | 0.012311 | 0.0041548 | 0.020518 | 0.12309 | 26.996 | 64.485 | -119.1857 | 0.20965 | -2.8984 | -0.59051 | -0.20406 | 0.024319 | 0.12568 | 7.0255
432 | 25.4668 | 1.4165 | 0.94119 | 0.0050621 | 1.7114 | 0.035536 | 0.050572 | 0.012337 | 0.0041638 | 0.020562 | 0.12317 | 26.9561 | 64.5332 | -119.1328 | 0.22039 | -2.8974 | -0.59027 | -0.20395 | 0.024321 | 0.12568 | 7.0255
433 | 25.4184 | 1.421 | 0.94337 | 0.0050711 | 1.7165 | 0.035599 | 0.050514 | 0.012364 | 0.0041729 | 0.020607 | 0.12326 | 26.9161 | 64.5816 | -119.08 | 0.23112 | -2.8963 | -0.59002 | -0.20385 | 0.024322 | 0.12568 | 7.0255
434 | 25.37 | 1.4256 | 0.94555 | 0.0050801 | 1.7215 | 0.035662 | 0.050455 | 0.012391 | 0.004182 | 0.020652 | 0.12334 | 26.8762 | 64.63 | -119.0272 | 0.24184 | -2.8951 | -0.58976 | -0.20375 | 0.024323 | 0.12568 | 7.0255
435 | 25.3214 | 1.4302 | 0.94773 | 0.0050892 | 1.7266 | 0.035726 | 0.050396 | 0.012418 | 0.0041911 | 0.020697 | 0.12343 | 26.8363 | 64.6786 | -118.9745 | 0.25255 | -2.8939 | -0.58951 | -0.20366 | 0.024323 | 0.12568 | 7.0255
436 | 25.2728 | 1.4348 | 0.94991 | 0.0050983 | 1.7317 | 0.03579 | 0.050337 | 0.012445 | 0.0042003 | 0.020742 | 0.12352 | 26.7963 | 64.7272 | -118.9218 | 0.26324 | -2.8926 | -0.58924 | -0.20357 | 0.024323 | 0.12568 | 7.0255
437 | 25.2241 | 1.4395 | 0.95209 | 0.0051075 | 1.7369 | 0.035855 | 0.050278 | 0.012473 | 0.0042096 | 0.020788 | 0.1236 | 26.7564 | 64.7759 | -118.8692 | 0.27392 | -2.8912 | -0.58898 | -0.20348 | 0.024323 | 0.12568 | 7.0255
438 | 25.1753 | 1.4441 | 0.95426 | 0.0051167 | 1.742 | 0.035919 | 0.050218 | 0.0125 | 0.0042189 | 0.020834 | 0.12369 | 26.7165 | 64.8247 | -118.8167 | 0.28459 | -2.8898 | -0.58871 | -0.2034 | 0.024322 | 0.12568 | 7.0255
439 | 25.1264 | 1.4487 | 0.95644 | 0.005126 | 1.7471 | 0.035985 | 0.050159 | 0.012528 | 0.0042282 | 0.02088 | 0.12378 | 26.6765 | 64.8736 | -118.7642 | 0.29525 | -2.8884 | -0.58844 | -0.20332 | 0.02432 | 0.12568 | 7.0255
440 | 25.0775 | 1.4534 | 0.95862 | 0.0051354 | 1.7523 | 0.03605 | 0.050099 | 0.012556 | 0.0042376 | 0.020927 | 0.12387 | 26.6366 | 64.9225 | -118.7118 | 0.30589 | -2.8868 | -0.58816 | -0.20325 | 0.024318 | 0.12568 | 7.0255
441 | 25.0284 | 1.458 | 0.9608 | 0.0051447 | 1.7574 | 0.036116 | 0.050039 | 0.012584 | 0.0042471 | 0.020973 | 0.12396 | 26.5967 | 64.9716 | -118.6595 | 0.31651 | -2.8853 | -0.58788 | -0.20318 | 0.024316 | 0.12568 | 7.0255
442 | 24.9793 | 1.4627 | 0.96298 | 0.0051542 | 1.7626 | 0.036182 | 0.049979 | 0.012612 | 0.0042566 | 0.02102 | 0.12405 | 26.5568 | 65.0207 | -118.6073 | 0.32713 | -2.8836 | -0.5876 | -0.20311 | 0.024313 | 0.12569 | 7.0255
443 | 24.93 | 1.4674 | 0.96516 | 0.0051637 | 1.7678 | 0.036249 | 0.049919 | 0.01264 | 0.0042661 | 0.021067 | 0.12414 | 26.5169 | 65.07 | -118.5551 | 0.33772 | -2.882 | -0.58731 | -0.20305 | 0.024309 | 0.12569 | 7.0255
444 | 24.8807 | 1.4721 | 0.96734 | 0.0051733 | 1.7729 | 0.036316 | 0.049859 | 0.012669 | 0.0042758 | 0.021115 | 0.12423 | 26.4769 | 65.1193 | -118.503 | 0.34831 | -2.8802 | -0.58702 | -0.203 | 0.024305 | 0.1257 | 7.0255
445 | 24.8313 | 1.4768 | 0.96951 | 0.0051829 | 1.7781 | 0.036384 | 0.049798 | 0.012698 | 0.0042854 | 0.021163 | 0.12433 | 26.437 | 65.1687 | -118.4509 | 0.35887 | -2.8784 | -0.58673 | -0.20294 | 0.0243 | 0.1257 | 7.0255
446 | 24.7817 | 1.4815 | 0.97169 | 0.0051926 | 1.7833 | 0.036452 | 0.049738 | 0.012726 | 0.0042951 | 0.021211 | 0.12442 | 26.3971 | 65.2183 | -118.3989 | 0.36942 | -2.8765 | -0.58643 | -0.20289 | 0.024295 | 0.1257 | 7.0255
447 | 24.7321 | 1.4862 | 0.97387 | 0.0052023 | 1.7886 | 0.03652 | 0.049677 | 0.012755 | 0.0043049 | 0.021259 | 0.12452 | 26.3572 | 65.2679 | -118.347 | 0.37996 | -2.8746 | -0.58613 | -0.20285 | 0.02429 | 0.12571 | 7.0255
448 | 24.6824 | 1.491 | 0.97605 | 0.0052121 | 1.7938 | 0.036589 | 0.049616 | 0.012784 | 0.0043147 | 0.021307 | 0.12461 | 26.3173 | 65.3176 | -118.2952 | 0.39048 | -2.8726 | -0.58583 | -0.20281 | 0.024284 | 0.12572 | 7.0255
449 | 24.6326 | 1.4957 | 0.97823 | 0.005222 | 1.799 | 0.036658 | 0.049555 | 0.012814 | 0.0043246 | 0.021356 | 0.12471 | 26.2774 | 65.3674 | -118.2434 | 0.40098 | -2.8706 | -0.58552 | -0.20277 | 0.024277 | 0.12572 | 7.0255
450 | 24.5827 | 1.5005 | 0.98041 | 0.0052319 | 1.8042 | 0.036728 | 0.049494 | 0.012843 | 0.0043346 | 0.021405 | 0.1248 | 26.2375 | 65.4173 | -118.1917 | 0.41147 | -2.8685 | -0.58521 | -0.20274 | 0.02427 | 0.12573 | 7.0255
451 | 24.5328 | 1.5052 | 0.98259 | 0.0052419 | 1.8095 | 0.036798 | 0.049432 | 0.012873 | 0.0043446 | 0.021455 | 0.1249 | 26.1976 | 65.4672 | -118.14 | 0.42193 | -2.8663 | -0.58489 | -0.20271 | 0.024262 | 0.12574 | 7.0255
452 | 24.4827 | 1.51 | 0.98476 | 0.0052519 | 1.8148 | 0.036868 | 0.049371 | 0.012903 | 0.0043546 | 0.021504 | 0.125 | 26.1577 | 65.5173 | -118.0884 | 0.43238 | -2.8641 | -0.58457 | -0.20269 | 0.024254 | 0.12575 | 7.0255
453 | 24.4325 | 1.5148 | 0.98694 | 0.005262 | 1.82 | 0.036939 | 0.049309 | 0.012933 | 0.0043647 | 0.021554 | 0.1251 | 26.1178 | 65.5675 | -118.0369 | 0.44282 | -2.8618 | -0.58425 | -0.20267 | 0.024245 | 0.12575 | 7.0255
454 | 24.3822 | 1.5196 | 0.98912 | 0.0052722 | 1.8253 | 0.037011 | 0.049247 | 0.012963 | 0.0043749 | 0.021604 | 0.1252 | 26.078 | 65.6178 | -117.9855 | 0.45323 | -2.8595 | -0.58392 | -0.20265 | 0.024236 | 0.12576 | 7.0255
455 | 24.3319 | 1.5244 | 0.9913 | 0.0052824 | 1.8306 | 0.037082 | 0.049185 | 0.012993 | 0.0043851 | 0.021655 | 0.1253 | 26.0381 | 65.6681 | -117.9341 | 0.46363 | -2.8571 | -0.58359 | -0.20264 | 0.024226 | 0.12577 | 7.0255
456 | 24.2814 | 1.5292 | 0.99348 | 0.0052927 | 1.8359 | 0.037155 | 0.049123 | 0.013023 | 0.0043954 | 0.021706 | 0.1254 | 25.9982 | 65.7186 | -117.8828 | 0.47401 | -2.8547 | -0.58325 | -0.20263 | 0.024216 | 0.12578 | 7.0255
457 | 24.2308 | 1.5341 | 0.99566 | 0.005303 | 1.8412 | 0.037227 | 0.049061 | 0.013054 | 0.0044058 | 0.021757 | 0.12551 | 25.9583 | 65.7692 | -117.8316 | 0.48436 | -2.8522 | -0.58292 | -0.20263 | 0.024205 | 0.12579 | 7.0255
458 | 24.1801 | 1.5389 | 0.99784 | 0.0053135 | 1.8466 | 0.0373 | 0.048998 | 0.013085 | 0.0044162 | 0.021808 | 0.12561 | 25.9184 | 65.8199 | -117.7804 | 0.4947 | -2.8496 | -0.58257 | -0.20263 | 0.024194 | 0.12581 | 7.0255
459 | 24.1294 | 1.5438 | 1 | 0.0053239 | 1.8519 | 0.037374 | 0.048936 | 0.013116 | 0.0044267 | 0.02186 | 0.12571 | 25.8785 | 65.8706 | -117.7293 | 0.50502 | -2.8469 | -0.58223 | -0.20263 | 0.024182 | 0.12582 | 7.0255
460 | 24.0785 | 1.5486 | 1.0022 | 0.0053345 | 1.8572 | 0.037448 | 0.048873 | 0.013147 | 0.0044372 | 0.021912 | 0.12582 | 25.8387 | 65.9215 | -117.6783 | 0.51532 | -2.8442 | -0.58188 | -0.20264 | 0.02417 | 0.12583 | 7.0255
461 | 24.0275 | 1.5535 | 1.0044 | 0.0053451 | 1.8626 | 0.037523 | 0.04881 | 0.013179 | 0.0044478 | 0.021964 | 0.12592 | 25.7988 | 65.9725 | -117.6273 | 0.5256 | -2.8415 | -0.58152 | -0.20266 | 0.024157 | 0.12584 | 7.0255
462 | 23.9765 | 1.5584 | 1.0066 | 0.0053558 | 1.868 | 0.037598 | 0.048747 | 0.01321 | 0.0044585 | 0.022017 | 0.12603 | 25.7589 | 66.0235 | -117.5764 | 0.53586 | -2.8387 | -0.58117 | -0.20268 | 0.024143 | 0.12586 | 7.0255
463 | 23.9253 | 1.5633 | 1.0087 | 0.0053666 | 1.8733 | 0.037673 | 0.048684 | 0.013242 | 0.0044692 | 0.02207 | 0.12614 | 25.7191 | 66.0747 | -117.5256 | 0.5461 | -2.8358 | -0.58081 | -0.2027 | 0.024129 | 0.12587 | 7.0255
464 | 23.874 | 1.5682 | 1.0109 | 0.0053774 | 1.8787 | 0.037749 | 0.04862 | 0.013274 | 0.00448 | 0.022123 | 0.12625 | 25.6792 | 66.126 | -117.4748 | 0.55631 | -2.8329 | -0.58044 | -0.20272 | 0.024115 | 0.12589 | 7.0255
465 | 23.8226 | 1.5732 | 1.0131 | 0.0053883 | 1.8841 | 0.037826 | 0.048557 | 0.013306 | 0.0044908 | 0.022177 | 0.12636 | 25.6393 | 66.1774 | -117.4241 | 0.56651 | -2.8299 | -0.58007 | -0.20276 | 0.0241 | 0.1259 | 7.0255
466 | 23.7711 | 1.5781 | 1.0153 | 0.0053992 | 1.8895 | 0.037903 | 0.048493 | 0.013339 | 0.0045018 | 0.022231 | 0.12647 | 25.5995 | 66.2289 | -117.3735 | 0.57668 | -2.8268 | -0.5797 | -0.20279 | 0.024084 | 0.12592 | 7.0255
467 | 23.7195 | 1.5831 | 1.0174 | 0.0054103 | 1.8949 | 0.03798 | 0.048429 | 0.013371 | 0.0045128 | 0.022285 | 0.12658 | 25.5596 | 66.2805 | -117.323 | 0.58683 | -2.8237 | -0.57932 | -0.20283 | 0.024068 | 0.12593 | 7.0255
468 | 23.6678 | 1.588 | 1.0196 | 0.0054214 | 1.9004 | 0.038058 | 0.048365 | 0.013404 | 0.0045238 | 0.02234 | 0.12669 | 25.5198 | 66.3322 | -117.2725 | 0.59696 | -2.8205 | -0.57894 | -0.20287 | 0.024051 | 0.12595 | 7.0255
469 | 23.616 | 1.593 | 1.0218 | 0.0054326 | 1.9058 | 0.038137 | 0.048301 | 0.013437 | 0.0045349 | 0.022395 | 0.1268 | 25.4799 | 66.384 | -117.2221 | 0.60706 | -2.8173 | -0.57856 | -0.20292 | 0.024034 | 0.12597 | 7.0255
470 | 23.5641 | 1.598 | 1.024 | 0.0054438 | 1.9113 | 0.038216 | 0.048236 | 0.01347 | 0.0045461 | 0.02245 | 0.12692 | 25.4401 | 66.4359 | -117.1717 | 0.61714 | -2.814 | -0.57817 | -0.20297 | 0.024016 | 0.12598 | 7.0255
471 | 23.5121 | 1.603 | 1.0262 | 0.0054552 | 1.9167 | 0.038295 | 0.048171 | 0.013503 | 0.0045574 | 0.022506 | 0.12703 | 25.4002 | 66.4879 | -117.1215 | 0.6272 | -2.8106 | -0.57778 | -0.20303 | 0.023997 | 0.126 | 7.0255
472 | 23.46 | 1.608 | 1.0283 | 0.0054666 | 1.9222 | 0.038375 | 0.048107 | 0.013537 | 0.0045687 | 0.022562 | 0.12715 | 25.3604 | 66.54 | -117.0713 | 0.63723 | -2.8072 | -0.57738 | -0.20309 | 0.023978 | 0.12602 | 7.0255
473 | 23.4077 | 1.613 | 1.0305 | 0.0054781 | 1.9277 | 0.038456 | 0.048042 | 0.013571 | 0.0045802 | 0.022618 | 0.12727 | 25.3205 | 66.5923 | -117.0211 | 0.64724 | -2.8037 | -0.57698 | -0.20316 | 0.023959 | 0.12604 | 7.0255
474 | 23.3554 | 1.6181 | 1.0327 | 0.0054896 | 1.9332 | 0.038537 | 0.047977 | 0.013605 | 0.0045916 | 0.022675 | 0.12739 | 25.2807 | 66.6446 | -116.9711 | 0.65723 | -2.8001 | -0.57658 | -0.20323 | 0.023939 | 0.12606 | 7.0255
475 | 23.3029 | 1.6231 | 1.0349 | 0.0055013 | 1.9387 | 0.038619 | 0.047911 | 0.013639 | 0.0046032 | 0.022732 | 0.1275 | 25.2409 | 66.6971 | -116.9211 | 0.66719 | -2.7965 | -0.57617 | -0.2033 | 0.023918 | 0.12608 | 7.0255
476 | 23.2504 | 1.6282 | 1.0371 | 0.005513 | 1.9443 | 0.038701 | 0.047846 | 0.013674 | 0.0046148 | 0.022789 | 0.12762 | 25.201 | 66.7496 | -116.8711 | 0.67712 | -2.7928 | -0.57576 | -0.20338 | 0.023897 | 0.1261 | 7.0255
477 | 23.1977 | 1.6333 | 1.0392 | 0.0055248 | 1.9498 | 0.038784 | 0.04778 | 0.013708 | 0.0046265 | 0.022847 | 0.12775 | 25.1612 | 66.8023 | -116.8213 | 0.68703 | -2.7891 | -0.57534 | -0.20347 | 0.023875 | 0.12613 | 7.0255
478 | 23.1449 | 1.6384 | 1.0414 | 0.0055367 | 1.9553 | 0.038867 | 0.047715 | 0.013743 | 0.0046383 | 0.022905 | 0.12787 | 25.1214 | 66.8551 | -116.7715 | 0.69691 | -2.7853 | -0.57492 | -0.20355 | 0.023852 | 0.12615 | 7.0255
479 | 23.092 | 1.6435 | 1.0436 | 0.0055486 | 1.9609 | 0.038951 | 0.047649 | 0.013778 | 0.0046501 | 0.022964 | 0.12799 | 25.0815 | 66.908 | -116.7218 | 0.70676 | -2.7814 | -0.5745 | -0.20364 | 0.023829 | 0.12617 | 7.0255
480 | 23.0389 | 1.6486 | 1.0458 | 0.0055607 | 1.9665 | 0.039036 | 0.047583 | 0.013814 | 0.0046621 | 0.023023 | 0.12812 | 25.0417 | 66.9611 | -116.6721 | 0.71659 | -2.7775 | -0.57407 | -0.20374 | 0.023806 | 0.12619 | 7.0255
481 | 22.9858 | 1.6537 | 1.0479 | 0.0055728 | 1.9721 | 0.039121 | 0.047516 | 0.013849 | 0.0046741 | 0.023082 | 0.12824 | 25.0019 | 67.0142 | -116.6226 | 0.72639 | -2.7735 | -0.57364 | -0.20384 | 0.023782 | 0.12622 | 7.0255
482 | 22.9325 | 1.6588 | 1.0501 | 0.005585 | 1.9777 | 0.039207 | 0.04745 | 0.013885 | 0.0046862 | 0.023142 | 0.12837 | 24.9621 | 67.0675 | -116.5731 | 0.73616 | -2.7694 | -0.57321 | -0.20395 | 0.023757 | 0.12624 | 7.0255
483 | 22.8792 | 1.664 | 1.0523 | 0.0055973 | 1.9833 | 0.039293 | 0.047383 | 0.013921 | 0.0046983 | 0.023202 | 0.1285 | 24.9222 | 67.1208 | -116.5236 | 0.74591 | -2.7653 | -0.57277 | -0.20406 | 0.023732 | 0.12627 | 7.0255
484 | 22.8257 | 1.6692 | 1.0545 | 0.0056097 | 1.9889 | 0.03938 | 0.047316 | 0.013957 | 0.0047106 | 0.023262 | 0.12863 | 24.8824 | 67.1743 | -116.4743 | 0.75562 | -2.7611 | -0.57232 | -0.20417 | 0.023706 | 0.12629 | 7.0255
485 | 22.7721 | 1.6744 | 1.0567 | 0.0056222 | 1.9945 | 0.039468 | 0.047249 | 0.013994 | 0.0047229 | 0.023323 | 0.12876 | 24.8426 | 67.2279 | -116.425 | 0.76531 | -2.7569 | -0.57188 | -0.20429 | 0.023679 | 0.12632 | 7.0255
486 | 22.7183 | 1.6795 | 1.0588 | 0.0056347 | 2.0002 | 0.039556 | 0.047182 | 0.014031 | 0.0047353 | 0.023384 | 0.12889 | 24.8028 | 67.2817 | -116.3758 | 0.77496 | -2.7526 | -0.57142 | -0.20441 | 0.023652 | 0.12635 | 7.0255
487 | 22.6645 | 1.6848 | 1.061 | 0.0056474 | 2.0058 | 0.039645 | 0.047115 | 0.014068 | 0.0047478 | 0.023446 | 0.12902 | 24.763 | 67.3355 | -116.3266 | 0.78459 | -2.7482 | -0.57097 | -0.20454 | 0.023625 | 0.12638 | 7.0255
488 | 22.6105 | 1.69 | 1.0632 | 0.0056601 | 2.0115 | 0.039734 | 0.047047 | 0.014105 | 0.0047604 | 0.023508 | 0.12915 | 24.7232 | 67.3895 | -116.2775 | 0.79419 | -2.7438 | -0.57051 | -0.20467 | 0.023597 | 0.1264 | 7.0255
489 | 22.5564 | 1.6952 | 1.0654 | 0.0056729 | 2.0172 | 0.039824 | 0.04698 | 0.014142 | 0.0047731 | 0.023571 | 0.12929 | 24.6834 | 67.4436 | -116.2285 | 0.80376 | -2.7392 | -0.57004 | -0.20481 | 0.023568 | 0.12643 | 7.0255
490 | 22.5022 | 1.7005 | 1.0676 | 0.0056859 | 2.0229 | 0.039915 | 0.046912 | 0.01418 | 0.0047858 | 0.023634 | 0.12943 | 24.6436 | 67.4978 | -116.1796 | 0.81329 | -2.7347 | -0.56958 | -0.20495 | 0.023538 | 0.12646 | 7.0255
491 | 22.4478 | 1.7057 | 1.0697 | 0.0056989 | 2.0286 | 0.040006 | 0.046844 | 0.014218 | 0.0047987 | 0.023697 | 0.12956 | 24.6038 | 67.5522 | -116.1307 | 0.8228 | -2.73 | -0.56911 | -0.2051 | 0.023508 | 0.12649 | 7.0255
492 | 22.3934 | 1.711 | 1.0719 | 0.005712 | 2.0343 | 0.040098 | 0.046776 | 0.014257 | 0.0048116 | 0.023761 | 0.1297 | 24.564 | 67.6066 | -116.0819 | 0.83227 | -2.7253 | -0.56863 | -0.20525 | 0.023478 | 0.12652 | 7.0255
493 | 22.3388 | 1.7163 | 1.0741 | 0.0057252 | 2.0401 | 0.040191 | 0.046707 | 0.014295 | 0.0048246 | 0.023825 | 0.12984 | 24.5242 | 67.6612 | -116.0332 | 0.84171 | -2.7206 | -0.56815 | -0.20541 | 0.023447 | 0.12655 | 7.0255
494 | 22.2841 | 1.7216 | 1.0763 | 0.0057385 | 2.0458 | 0.040284 | 0.046639 | 0.014334 | 0.0048377 | 0.02389 | 0.12998 | 24.4844 | 67.7159 | -115.9845 | 0.85112 | -2.7157 | -0.56767 | -0.20557 | 0.023415 | 0.12659 | 7.0255
495 | 22.2292 | 1.7269 | 1.0784 | 0.0057519 | 2.0516 | 0.040378 | 0.04657 | 0.014373 | 0.0048509 | 0.023955 | 0.13013 | 24.4446 | 67.7708 | -115.9359 | 0.8605 | -2.7109 | -0.56718 | -0.20573 | 0.023382 | 0.12662 | 7.0255
496 | 22.1742 | 1.7323 | 1.0806 | 0.0057654 | 2.0574 | 0.040473 | 0.046501 | 0.014413 | 0.0048642 | 0.024021 | 0.13027 | 24.4048 | 67.8258 | -115.8874 | 0.86984 | -2.7059 | -0.56668 | -0.2059 | 0.023349 | 0.12665 | 7.0255
497 | 22.1191 | 1.7376 | 1.0828 | 0.005779 | 2.0632 | 0.040569 | 0.046432 | 0.014452 | 0.0048776 | 0.024087 | 0.13042 | 24.365 | 67.8809 | -115.839 | 0.87915 | -2.7009 | -0.56619 | -0.20607 | 0.023316 | 0.12668 | 7.0255
498 | 22.0639 | 1.743 | 1.085 | 0.0057927 | 2.069 | 0.040665 | 0.046363 | 0.014492 | 0.0048911 | 0.024154 | 0.13056 | 24.3252 | 67.9361 | -115.7906 | 0.88842 | -2.6958 | -0.56569 | -0.20625 | 0.023281 | 0.12672 | 7.0255
499 | 22.0085 | 1.7484 | 1.0872 | 0.0058065 | 2.0748 | 0.040762 | 0.046293 | 0.014532 | 0.0049047 | 0.024221 | 0.13071 | 24.2855 | 67.9915 | -115.7423 | 0.89766 | -2.6906 | -0.56518 | -0.20643 | 0.023247 | 0.12675 | 7.0255
500 | 21.953 | 1.7538 | 1.0893 | 0.0058205 | 2.0806 | 0.04086 | 0.046224 | 0.014573 | 0.0049184 | 0.024288 | 0.13086 | 24.2457 | 68.047 | -115.6941 | 0.90686 | -2.6854 | -0.56467 | -0.20662 | 0.023211 | 0.12679 | 7.0255
501 | 21.8974 | 1.7592 | 1.0915 | 0.0058345 | 2.0865 | 0.040958 | 0.046154 | 0.014614 | 0.0049321 | 0.024356 | 0.13101 | 24.2059 | 68.1026 | -115.646 | 0.91603 | -2.6801 | -0.56416 | -0.20681 | 0.023175 | 0.12682 | 7.0255
502 | 21.8416 | 1.7646 | 1.0937 | 0.0058486 | 2.0923 | 0.041057 | 0.046084 | 0.014655 | 0.004946 | 0.024425 | 0.13117 | 24.1661 | 68.1584 | -115.5979 | 0.92517 | -2.6747 | -0.56364 | -0.20701 | 0.023138 | 0.12686 | 7.0255
503 | 21.7857 | 1.7701 | 1.0959 | 0.0058629 | 2.0982 | 0.041157 | 0.046014 | 0.014696 | 0.00496 | 0.024494 | 0.13132 | 24.1263 | 68.2143 | -115.5499 | 0.93426 | -2.6693 | -0.56312 | -0.20721 | 0.023101 | 0.1269 | 7.0255
504 | 21.7296 | 1.7755 | 1.0981 | 0.0058772 | 2.1041 | 0.041258 | 0.045944 | 0.014738 | 0.0049741 | 0.024563 | 0.13148 | 24.0866 | 68.2704 | -115.5019 | 0.94332 | -2.6638 | -0.56259 | -0.20742 | 0.023063 | 0.12694 | 7.0255
505 | 21.6735 | 1.781 | 1.1002 | 0.0058917 | 2.11 | 0.041359 | 0.045873 | 0.01478 | 0.0049883 | 0.024633 | 0.13163 | 24.0468 | 68.3265 | -115.4541 | 0.95234 | -2.6583 | -0.56206 | -0.20763 | 0.023024 | 0.12698 | 7.0255
506 | 21.6171 | 1.7865 | 1.1024 | 0.0059062 | 2.1159 | 0.041462 | 0.045802 | 0.014822 | 0.0050025 | 0.024704 | 0.13179 | 24.007 | 68.3829 | -115.4063 | 0.96133 | -2.6526 | -0.56153 | -0.20784 | 0.022985 | 0.12701 | 7.0255
507 | 21.5607 | 1.792 | 1.1046 | 0.0059209 | 2.1219 | 0.041565 | 0.045731 | 0.014865 | 0.0050169 | 0.024775 | 0.13195 | 23.9673 | 68.4393 | -115.3585 | 0.97027 | -2.647 | -0.56099 | -0.20807 | 0.022945 | 0.12705 | 7.0255
508 | 21.5041 | 1.7975 | 1.1068 | 0.0059357 | 2.1278 | 0.041669 | 0.04566 | 0.014908 | 0.0050314 | 0.024847 | 0.13212 | 23.9275 | 68.4959 | -115.3109 | 0.97918 | -2.6412 | -0.56045 | -0.20829 | 0.022905 | 0.1271 | 7.0255
509 | 21.4473 | 1.8031 | 1.1089 | 0.0059506 | 2.1338 | 0.041774 | 0.045589 | 0.014951 | 0.0050461 | 0.024919 | 0.13228 | 23.8878 | 68.5527 | -115.2633 | 0.98805 | -2.6354 | -0.5599 | -0.20852 | 0.022864 | 0.12714 | 7.0255
510 | 21.3904 | 1.8086 | 1.1111 | 0.0059657 | 2.1398 | 0.041879 | 0.045518 | 0.014995 | 0.0050608 | 0.024992 | 0.13244 | 23.848 | 68.6096 | -115.2158 | 0.99688 | -2.6295 | -0.55935 | -0.20875 | 0.022822 | 0.12718 | 7.0255
511 | 21.3334 | 1.8142 | 1.1133 | 0.0059808 | 2.1458 | 0.041986 | 0.045446 | 0.015039 | 0.0050756 | 0.025065 | 0.13261 | 23.8083 | 68.6666 | -115.1684 | 1.0057 | -2.6235 | -0.5588 | -0.20899 | 0.02278 | 0.12722 | 7.0255
512 | 21.2762 | 1.8198 | 1.1155 | 0.0059961 | 2.1518 | 0.042093 | 0.045374 | 0.015083 | 0.0050906 | 0.025139 | 0.13278 | 23.7685 | 68.7238 | -115.121 | 1.0144 | -2.6175 | -0.55824 | -0.20924 | 0.022737 | 0.12726 | 7.0255
513 | 21.2189 | 1.8254 | 1.1177 | 0.0060115 | 2.1578 | 0.042201 | 0.045302 | 0.015128 | 0.0051056 | 0.025213 | 0.13295 | 23.7288 | 68.7811 | -115.0737 | 1.0231 | -2.6114 | -0.55767 | -0.20949 | 0.022693 | 0.12731 | 7.0255
514 | 21.1614 | 1.831 | 1.1198 | 0.0060271 | 2.1638 | 0.04231 | 0.04523 | 0.015173 | 0.0051208 | 0.025288 | 0.13312 | 23.689 | 68.8386 | -115.0265 | 1.0318 | -2.6052 | -0.5571 | -0.20974 | 0.022649 | 0.12735 | 7.0255
515 | 21.1038 | 1.8366 | 1.122 | 0.0060427 | 2.1699 | 0.04242 | 0.045158 | 0.015218 | 0.0051361 | 0.025364 | 0.1333 | 23.6493 | 68.8962 | -114.9794 | 1.0404 | -2.599 | -0.55653 | -0.21 | 0.022604 | 0.1274 | 7.0255
516 | 21.046 | 1.8423 | 1.1242 | 0.0060585 | 2.176 | 0.042531 | 0.045085 | 0.015264 | 0.0051515 | 0.02544 | 0.13347 | 23.6095 | 68.954 | -114.9323 | 1.049 | -2.5927 | -0.55595 | -0.21026 | 0.022558 | 0.12744 | 7.0255
517 | 20.9881 | 1.8479 | 1.1264 | 0.0060744 | 2.1821 | 0.042643 | 0.045012 | 0.01531 | 0.0051671 | 0.025516 | 0.13365 | 23.5698 | 69.0119 | -114.8853 | 1.0575 | -2.5863 | -0.55537 | -0.21053 | 0.022512 | 0.12749 | 7.0255
518 | 20.93 | 1.8536 | 1.1286 | 0.0060905 | 2.1882 | 0.042755 | 0.044939 | 0.015356 | 0.0051827 | 0.025594 | 0.13383 | 23.53 | 69.07 | -114.8384 | 1.066 | -2.5799 | -0.55479 | -0.2108 | 0.022465 | 0.12753 | 7.0255
519 | 20.8718 | 1.8593 | 1.1307 | 0.0061067 | 2.1943 | 0.042869 | 0.044866 | 0.015403 | 0.0051985 | 0.025672 | 0.13401 | 23.4903 | 69.1282 | -114.7916 | 1.0745 | -2.5734 | -0.5542 | -0.21108 | 0.022418 | 0.12758 | 7.0255
520 | 20.8134 | 1.8651 | 1.1329 | 0.006123 | 2.2004 | 0.042983 | 0.044793 | 0.01545 | 0.0052145 | 0.02575 | 0.13419 | 23.4506 | 69.1866 | -114.7448 | 1.0829 | -2.5668 | -0.5536 | -0.21136 | 0.022369 | 0.12763 | 7.0255
521 | 20.7549 | 1.8708 | 1.1351 | 0.0061394 | 2.2066 | 0.043099 | 0.044719 | 0.015498 | 0.0052305 | 0.02583 | 0.13438 | 23.4108 | 69.2451 | -114.6981 | 1.0912 | -2.5601 | -0.553 | -0.21165 | 0.022321 | 0.12768 | 7.0255
522 | 20.6962 | 1.8766 | 1.1373 | 0.006156 | 2.2128 | 0.043215 | 0.044646 | 0.015546 | 0.0052467 | 0.02591 | 0.13456 | 23.3711 | 69.3038 | -114.6515 | 1.0995 | -2.5534 | -0.5524 | -0.21194 | 0.022271 | 0.12773 | 7.0255
523 | 20.6373 | 1.8823 | 1.1394 | 0.0061728 | 2.2189 | 0.043333 | 0.044572 | 0.015594 | 0.005263 | 0.02599 | 0.13475 | 23.3314 | 69.3627 | -114.6049 | 1.1078 | -2.5466 | -0.55179 | -0.21224 | 0.022221 | 0.12778 | 7.0255
524 | 20.5783 | 1.8881 | 1.1416 | 0.0061897 | 2.2251 | 0.043452 | 0.044498 | 0.015643 | 0.0052794 | 0.026071 | 0.13494 | 23.2917 | 69.4217 | -114.5584 | 1.116 | -2.5398 | -0.55118 | -0.21254 | 0.02217 | 0.12783 | 7.0255
525 | 20.5191 | 1.8939 | 1.1438 | 0.0062067 | 2.2314 | 0.043571 | 0.044424 | 0.015692 | 0.005296 | 0.026153 | 0.13514 | 23.2519 | 69.4809 | -114.512 | 1.1242 | -2.5328 | -0.55056 | -0.21285 | 0.022119 | 0.12788 | 7.0255
526 | 20.4597 | 1.8998 | 1.146 | 0.0062239 | 2.2376 | 0.043692 | 0.044349 | 0.015741 | 0.0053127 | 0.026236 | 0.13533 | 23.2122 | 69.5403 | -114.4657 | 1.1323 | -2.5258 | -0.54994 | -0.21316 | 0.022066 | 0.12793 | 7.0255
527 | 20.4002 | 1.9056 | 1.1482 | 0.0062412 | 2.2439 | 0.043813 | 0.044274 | 0.015791 | 0.0053296 | 0.026319 | 0.13553 | 23.1725 | 69.5998 | -114.4194 | 1.1404 | -2.5188 | -0.54932 | -0.21348 | 0.022014 | 0.12799 | 7.0255
528 | 20.3405 | 1.9115 | 1.1503 | 0.0062587 | 2.2501 | 0.043936 | 0.0442 | 0.015842 | 0.0053466 | 0.026403 | 0.13573 | 23.1328 | 69.6595 | -114.3732 | 1.1484 | -2.5116 | -0.54869 | -0.2138 | 0.02196 | 0.12804 | 7.0255
529 | 20.2807 | 1.9174 | 1.1525 | 0.0062763 | 2.2564 | 0.04406 | 0.044125 | 0.015892 | 0.0053637 | 0.026487 | 0.13593 | 23.0931 | 69.7193 | -114.3271 | 1.1564 | -2.5044 | -0.54805 | -0.21413 | 0.021906 | 0.12809 | 7.0255
530 | 20.2207 | 1.9233 | 1.1547 | 0.0062941 | 2.2628 | 0.044185 | 0.044049 | 0.015944 | 0.005381 | 0.026573 | 0.13613 | 23.0534 | 69.7793 | -114.2811 | 1.1643 | -2.4971 | -0.54741 | -0.21446 | 0.021851 | 0.12815 | 7.0255
531 | 20.1605 | 1.9292 | 1.1569 | 0.0063121 | 2.2691 | 0.044311 | 0.043974 | 0.015995 | 0.0053984 | 0.026659 | 0.13634 | 23.0137 | 69.8395 | -114.2351 | 1.1722 | -2.4898 | -0.54677 | -0.2148 | 0.021795 | 0.1282 | 7.0255
532 | 20.1001 | 1.9351 | 1.1591 | 0.0063302 | 2.2754 | 0.044438 | 0.043898 | 0.016047 | 0.005416 | 0.026746 | 0.13655 | 22.9739 | 69.8999 | -114.1892 | 1.18 | -2.4824 | -0.54612 | -0.21514 | 0.021739 | 0.12826 | 7.0255
533 | 20.0396 | 1.9411 | 1.1612 | 0.0063485 | 2.2818 | 0.044566 | 0.043823 | 0.0161 | 0.0054337 | 0.026833 | 0.13676 | 22.9342 | 69.9604 | -114.1434 | 1.1878 | -2.4749 | -0.54547 | -0.21549 | 0.021682 | 0.12832 | 7.0255
534 | 19.9789 | 1.9471 | 1.1634 | 0.0063669 | 2.2882 | 0.044696 | 0.043747 | 0.016153 | 0.0054516 | 0.026922 | 0.13697 | 22.8945 | 70.0211 | -114.0977 | 1.1955 | -2.4673 | -0.54481 | -0.21584 | 0.021625 | 0.12838 | 7.0255
535 | 19.918 | 1.9531 | 1.1656 | 0.0063855 | 2.2946 | 0.044826 | 0.04367 | 0.016206 | 0.0054697 | 0.027011 | 0.13718 | 22.8548 | 70.082 | -114.052 | 1.2032 | -2.4597 | -0.54415 | -0.21619 | 0.021566 | 0.12843 | 7.0255
536 | 19.8569 | 1.9591 | 1.1678 | 0.0064043 | 2.301 | 0.044958 | 0.043594 | 0.01626 | 0.0054879 | 0.027101 | 0.1374 | 22.8151 | 70.1431 | -114.0064 | 1.2108 | -2.452 | -0.54349 | -0.21656 | 0.021507 | 0.12849 | 7.0255
537 | 19.7956 | 1.9652 | 1.1699 | 0.0064233 | 2.3075 | 0.045091 | 0.043517 | 0.016315 | 0.0055062 | 0.027191 | 0.13762 | 22.7755 | 70.2044 | -113.9609 | 1.2184 | -2.4442 | -0.54282 | -0.21692 | 0.021448 | 0.12855 | 7.0255
538 | 19.7342 | 1.9712 | 1.1721 | 0.0064424 | 2.3139 | 0.045226 | 0.043441 | 0.01637 | 0.0055248 | 0.027283 | 0.13784 | 22.7358 | 70.2658 | -113.9155 | 1.2259 | -2.4364 | -0.54214 | -0.21729 | 0.021387 | 0.12861 | 7.0255
539 | 19.6726 | 1.9773 | 1.1743 | 0.0064617 | 2.3204 | 0.045361 | 0.043364 | 0.016425 | 0.0055435 | 0.027375 | 0.13807 | 22.6961 | 70.3274 | -113.8701 | 1.2333 | -2.4284 | -0.54146 | -0.21767 | 0.021326 | 0.12867 | 7.0255
540 | 19.6108 | 1.9834 | 1.1765 | 0.0064812 | 2.3269 | 0.045498 | 0.043287 | 0.016481 | 0.0055623 | 0.027468 | 0.1383 | 22.6564 | 70.3892 | -113.8248 | 1.2407 | -2.4204 | -0.54078 | -0.21805 | 0.021265 | 0.12874 | 7.0255
541 | 19.5488 | 1.9895 | 1.1787 | 0.0065009 | 2.3334 | 0.045636 | 0.043209 | 0.016537 | 0.0055814 | 0.027562 | 0.13853 | 22.6167 | 70.4512 | -113.7796 | 1.2481 | -2.4124 | -0.54009 | -0.21844 | 0.021202 | 0.1288 | 7.0255
542 | 19.4866 | 1.9957 | 1.1808 | 0.0065208 | 2.34 | 0.045776 | 0.043132 | 0.016594 | 0.0056006 | 0.027657 | 0.13876 | 22.577 | 70.5134 | -113.7345 | 1.2553 | -2.4042 | -0.5394 | -0.21883 | 0.021139 | 0.12886 | 7.0255
543 | 19.4242 | 2.0018 | 1.183 | 0.0065408 | 2.3465 | 0.045917 | 0.043054 | 0.016652 | 0.00562 | 0.027753 | 0.139 | 22.5373 | 70.5758 | -113.6894 | 1.2626 | -2.396 | -0.5387 | -0.21923 | 0.021075 | 0.12892 | 7.0255
544 | 19.3617 | 2.008 | 1.1852 | 0.0065611 | 2.3531 | 0.046059 | 0.042976 | 0.01671 | 0.0056396 | 0.02785 | 0.13923 | 22.4976 | 70.6383 | -113.6444 | 1.2697 | -2.3877 | -0.538 | -0.21963 | 0.021011 | 0.12899 | 7.0255
545 | 19.2989 | 2.0142 | 1.1874 | 0.0065815 | 2.3597 | 0.046202 | 0.042898 | 0.016768 | 0.0056593 | 0.027947 | 0.13948 | 22.458 | 70.7011 | -113.5995 | 1.2768 | -2.3794 | -0.53729 | -0.22004 | 0.020945 | 0.12905 | 7.2991
546 | 19.2359 | 2.0205 | 1.1896 | 0.0066022 | 2.3663 | 0.046347 | 0.04282 | 0.016827 | 0.0056793 | 0.028046 | 0.13972 | 22.4183 | 70.7641 | -113.5546 | 1.2839 | -2.371 | -0.53658 | -0.22045 | 0.020879 | 0.12912 | 7.2991
547 | 19.1728 | 2.0267 | 1.1917 | 0.006623 | 2.373 | 0.046494 | 0.042741 | 0.016887 | 0.0056994 | 0.028145 | 0.13997 | 22.3786 | 70.8272 | -113.5099 | 1.2908 | -2.3625 | -0.53586 | -0.22087 | 0.020813 | 0.12919 | 7.2991
548 | 19.1094 | 2.033 | 1.1939 | 0.0066441 | 2.3796 | 0.046642 | 0.042662 | 0.016947 | 0.0057197 | 0.028245 | 0.14022 | 22.3389 | 70.8906 | -113.4652 | 1.2978 | -2.3539 | -0.53514 | -0.22129 | 0.020745 | 0.12925 | 7.2991
549 | 19.0459 | 2.0393 | 1.1961 | 0.0066654 | 2.3863 | 0.046791 | 0.042584 | 0.017008 | 0.0057402 | 0.028347 | 0.14047 | 22.2993 | 70.9541 | -113.4206 | 1.3046 | -2.3452 | -0.53442 | -0.22172 | 0.020677 | 0.12932 | 7.2991
550 | 18.9821 | 2.0456 | 1.1983 | 0.0066869 | 2.393 | 0.046942 | 0.042504 | 0.017069 | 0.0057609 | 0.028449 | 0.14073 | 22.2596 | 71.0179 | -113.376 | 1.3114 | -2.3365 | -0.53369 | -0.22215 | 0.020608 | 0.12939 | 7.2991
551 | 18.9181 | 2.052 | 1.2004 | 0.0067086 | 2.3998 | 0.047094 | 0.042425 | 0.017131 | 0.0057819 | 0.028552 | 0.14098 | 22.22 | 71.0819 | -113.3316 | 1.3181 | -2.3277 | -0.53295 | -0.22259 | 0.020539 | 0.12946 | 7.2991
552 | 18.854 | 2.0583 | 1.2026 | 0.0067305 | 2.4065 | 0.047248 | 0.042346 | 0.017194 | 0.005803 | 0.028657 | 0.14125 | 22.1803 | 71.146 | -113.2872 | 1.3248 | -2.3188 | -0.53221 | -0.22303 | 0.020469 | 0.12953 | 7.2991
553 | 18.7896 | 2.0647 | 1.2048 | 0.0067526 | 2.4133 | 0.047404 | 0.042266 | 0.017257 | 0.0058243 | 0.028762 | 0.14151 | 22.1406 | 71.2104 | -113.2429 | 1.3314 | -2.3099 | -0.53147 | -0.22348 | 0.020398 | 0.1296 | 7.2991
554 | 18.725 | 2.0711 | 1.207 | 0.006775 | 2.4201 | 0.047561 | 0.042186 | 0.017321 | 0.0058458 | 0.028868 | 0.14178 | 22.101 | 71.275 | -113.1986 | 1.3379 | -2.3009 | -0.53072 | -0.22394 | 0.020326 | 0.12967 | 7.2991
555 | 18.6601 | 2.0776 | 1.2092 | 0.0067976 | 2.4269 | 0.047719 | 0.042106 | 0.017385 | 0.0058676 | 0.028976 | 0.14205 | 22.0613 | 71.3399 | -113.1545 | 1.3444 | -2.2918 | -0.52997 | -0.2244 | 0.020254 | 0.12975 | 7.2991
556 | 18.5951 | 2.0841 | 1.2113 | 0.0068205 | 2.4338 | 0.04788 | 0.042026 | 0.017451 | 0.0058896 | 0.029084 | 0.14233 | 22.0217 | 71.4049 | -113.1104 | 1.3508 | -2.2826 | -0.52921 | -0.22486 | 0.02018 | 0.12982 | 7.2991
557 | 18.5298 | 2.0905 | 1.2135 | 0.0068436 | 2.4406 | 0.048042 | 0.041945 | 0.017516 | 0.0059118 | 0.029194 | 0.14261 | 21.982 | 71.4702 | -113.0664 | 1.3571 | -2.2734 | -0.52845 | -0.22533 | 0.020106 | 0.12989 | 7.2991
558 | 18.4644 | 2.0971 | 1.2157 | 0.0068669 | 2.4475 | 0.048206 | 0.041865 | 0.017583 | 0.0059342 | 0.029305 | 0.14289 | 21.9424 | 71.5356 | -113.0224 | 1.3634 | -2.264 | -0.52768 | -0.22581 | 0.020032 | 0.12997 | 7.2991
559 | 18.3986 | 2.1036 | 1.2179 | 0.0068905 | 2.4544 | 0.048371 | 0.041784 | 0.01765 | 0.0059569 | 0.029417 | 0.14318 | 21.9027 | 71.6014 | -112.9786 | 1.3696 | -2.2546 | -0.52691 | -0.22629 | 0.019956 | 0.13004 | 7.2991
560 | 18.3327 | 2.1102 | 1.2201 | 0.0069143 | 2.4614 | 0.048539 | 0.041703 | 0.017718 | 0.0059798 | 0.02953 | 0.14347 | 21.8631 | 71.6673 | -112.9348 | 1.3757 | -2.2452 | -0.52613 | -0.22677 | 0.01988 | 0.13012 | 7.2991
561 | 18.2665 | 2.1167 | 1.2222 | 0.0069384 | 2.4683 | 0.048708 | 0.041622 | 0.017786 | 0.0060029 | 0.029644 | 0.14376 | 21.8234 | 71.7335 | -112.8911 | 1.3818 | -2.2356 | -0.52535 | -0.22726 | 0.019803 | 0.1302 | 7.2991
562 | 18.2001 | 2.1234 | 1.2244 | 0.0069628 | 2.4753 | 0.048879 | 0.04154 | 0.017856 | 0.0060263 | 0.029759 | 0.14406 | 21.7838 | 71.7999 | -112.8475 | 1.3877 | -2.226 | -0.52456 | -0.22776 | 0.019726 | 0.13027 | 7.2991
563 | 18.1335 | 2.13 | 1.2266 | 0.0069874 | 2.4823 | 0.049052 | 0.041459 | 0.017926 | 0.0060499 | 0.029876 | 0.14436 | 21.7441 | 71.8665 | -112.8039 | 1.3936 | -2.2163 | -0.52377 | -0.22826 | 0.019647 | 0.13035 | 7.2991
564 | 18.0666 | 2.1367 | 1.2288 | 0.0070123 | 2.4894 | 0.049226 | 0.041377 | 0.017996 | 0.0060738 | 0.029994 | 0.14467 | 21.7045 | 71.9334 | -112.7604 | 1.3995 | -2.2065 | -0.52297 | -0.22877 | 0.019568 | 0.13043 | 7.2991
565 | 17.9995 | 2.1433 | 1.2309 | 0.0070375 | 2.4964 | 0.049403 | 0.041295 | 0.018068 | 0.0060979 | 0.030113 | 0.14498 | 21.6649 | 72.0005 | -112.717 | 1.4052 | -2.1967 | -0.52217 | -0.22928 | 0.019489 | 0.13051 | 7.2991
566 | 17.9322 | 2.1501 | 1.2331 | 0.007063 | 2.5035 | 0.049582 | 0.041213 | 0.01814 | 0.0061223 | 0.030234 | 0.14529 | 21.6252 | 72.0678 | -112.6737 | 1.4109 | -2.1868 | -0.52136 | -0.22979 | 0.019408 | 0.13059 | 7.2991
567 | 17.8646 | 2.1568 | 1.2353 | 0.0070887 | 2.5106 | 0.049763 | 0.04113 | 0.018213 | 0.006147 | 0.030355 | 0.14561 | 21.5856 | 72.1354 | -112.6305 | 1.4165 | -2.1768 | -0.52055 | -0.23032 | 0.019327 | 0.13067 | 7.2991
568 | 17.7967 | 2.1636 | 1.2375 | 0.0071148 | 2.5178 | 0.049946 | 0.041048 | 0.018287 | 0.0061719 | 0.030478 | 0.14593 | 21.546 | 72.2033 | -112.5873 | 1.422 | -2.1667 | -0.51974 | -0.23085 | 0.019245 | 0.13076 | 7.2991
569 | 17.7286 | 2.1704 | 1.2397 | 0.0071411 | 2.5249 | 0.05013 | 0.040965 | 0.018362 | 0.0061971 | 0.030603 | 0.14626 | 21.5064 | 72.2714 | -112.5442 | 1.4275 | -2.1565 | -0.51892 | -0.23138 | 0.019162 | 0.13084 | 7.2991
570 | 17.6603 | 2.1772 | 1.2418 | 0.0071677 | 2.5321 | 0.050318 | 0.040882 | 0.018437 | 0.0062226 | 0.030729 | 0.14659 | 21.4667 | 72.3397 | -112.5012 | 1.4328 | -2.1463 | -0.51809 | -0.23192 | 0.019078 | 0.13092 | 7.2991
571 | 17.5917 | 2.1841 | 1.244 | 0.0071947 | 2.5394 | 0.050507 | 0.040799 | 0.018514 | 0.0062484 | 0.030856 | 0.14692 | 21.4271 | 72.4083 | -112.4582 | 1.4381 | -2.136 | -0.51726 | -0.23246 | 0.018994 | 0.13101 | 7.2991
572 | 17.5228 | 2.191 | 1.2462 | 0.007222 | 2.5466 | 0.050698 | 0.040716 | 0.018591 | 0.0062745 | 0.030985 | 0.14726 | 21.3875 | 72.4772 | -112.4154 | 1.4433 | -2.1256 | -0.51643 | -0.23301 | 0.018908 | 0.13109 | 7.2991
573 | 17.4537 | 2.1979 | 1.2484 | 0.0072496 | 2.5539 | 0.050892 | 0.040633 | 0.018669 | 0.0063008 | 0.031115 | 0.14761 | 21.3479 | 72.5463 | -112.3726 | 1.4485 | -2.1151 | -0.51558 | -0.23357 | 0.018823 | 0.13118 | 7.2991
574 | 17.3843 | 2.2048 | 1.2506 | 0.0072775 | 2.5612 | 0.051088 | 0.040549 | 0.018748 | 0.0063275 | 0.031247 | 0.14796 | 21.3083 | 72.6157 | -112.3299 | 1.4535 | -2.1046 | -0.51474 | -0.23413 | 0.018736 | 0.13126 | 7.2991
575 | 17.3146 | 2.2118 | 1.2527 | 0.0073058 | 2.5685 | 0.051286 | 0.040465 | 0.018828 | 0.0063545 | 0.03138 | 0.14831 | 21.2687 | 72.6854 | -112.2873 | 1.4585 | -2.094 | -0.51389 | -0.23469 | 0.018648 | 0.13135 | 7.2991
576 | 17.2447 | 2.2188 | 1.2549 | 0.0073344 | 2.5759 | 0.051487 | 0.040381 | 0.018909 | 0.0063818 | 0.031515 | 0.14867 | 21.229 | 72.7553 | -112.2447 | 1.4633 | -2.0833 | -0.51303 | -0.23526 | 0.01856 | 0.13144 | 7.2991
577 | 17.1745 | 2.2258 | 1.2571 | 0.0073633 | 2.5833 | 0.051691 | 0.040297 | 0.018991 | 0.0064094 | 0.031652 | 0.14904 | 21.1894 | 72.8255 | -112.2022 | 1.4681 | -2.0725 | -0.51217 | -0.23584 | 0.018471 | 0.13153 | 7.2991
578 | 17.104 | 2.2329 | 1.2593 | 0.0073926 | 2.5907 | 0.051896 | 0.040213 | 0.019074 | 0.0064374 | 0.03179 | 0.14941 | 21.1498 | 72.896 | -112.1598 | 1.4728 | -2.0617 | -0.51131 | -0.23642 | 0.018381 | 0.13162 | 7.2991
579 | 17.0332 | 2.24 | 1.2614 | 0.0074223 | 2.5982 | 0.052105 | 0.040128 | 0.019158 | 0.0064657 | 0.031929 | 0.14979 | 21.1102 | 72.9668 | -112.1175 | 1.4774 | -2.0507 | -0.51044 | -0.23701 | 0.018291 | 0.13171 | 7.2991
580 | 16.9621 | 2.2471 | 1.2636 | 0.0074524 | 2.6056 | 0.052316 | 0.040044 | 0.019242 | 0.0064943 | 0.032071 | 0.15017 | 21.0706 | 73.0379 | -112.0753 | 1.4819 | -2.0397 | -0.50957 | -0.2376 | 0.0182 | 0.1318 | 7.2991
581 | 16.8908 | 2.2543 | 1.2658 | 0.0074828 | 2.6132 | 0.052529 | 0.039959 | 0.019328 | 0.0065233 | 0.032214 | 0.15055 | 21.031 | 73.1092 | -112.0331 | 1.4863 | -2.0286 | -0.50869 | -0.2382 | 0.018107 | 0.13189 | 7.2991
582 | 16.8191 | 2.2615 | 1.268 | 0.0075136 | 2.6207 | 0.052746 | 0.039874 | 0.019415 | 0.0065527 | 0.032359 | 0.15095 | 20.9914 | 73.1809 | -111.991 | 1.4907 | -2.0175 | -0.5078 | -0.23881 | 0.018014 | 0.13199 | 7.2991
583 | 16.7472 | 2.2687 | 1.2702 | 0.0075448 | 2.6283 | 0.052965 | 0.039789 | 0.019503 | 0.0065824 | 0.032506 | 0.15134 | 20.9518 | 73.2528 | -111.949 | 1.4949 | -2.0062 | -0.50691 | -0.23942 | 0.017921 | 0.13208 | 7.2991
584 | 16.6749 | 2.2759 | 1.2723 | 0.0075764 | 2.6359 | 0.053187 | 0.039703 | 0.019592 | 0.0066125 | 0.032654 | 0.15175 | 20.9122 | 73.3251 | -111.9071 | 1.4991 | -1.9949 | -0.50602 | -0.24003 | 0.017826 | 0.13217 | 7.2991
585 | 16.6024 | 2.2832 | 1.2745 | 0.0076085 | 2.6435 | 0.053412 | 0.039618 | 0.019683 | 0.0066429 | 0.032805 | 0.15216 | 20.8726 | 73.3976 | -111.8652 | 1.5031 | -1.9835 | -0.50512 | -0.24065 | 0.017731 | 0.13227 | 7.2991
586 | 16.5295 | 2.2906 | 1.2767 | 0.0076409 | 2.6512 | 0.053639 | 0.039532 | 0.019774 | 0.0066738 | 0.032957 | 0.15258 | 20.8331 | 73.4705 | -111.8235 | 1.5071 | -1.972 | -0.50421 | -0.24128 | 0.017635 | 0.13237 | 7.2991
587 | 16.4563 | 2.2979 | 1.2789 | 0.0076738 | 2.6589 | 0.05387 | 0.039446 | 0.019867 | 0.006705 | 0.033111 | 0.153 | 20.7935 | 73.5437 | -111.7818 | 1.5109 | -1.9604 | -0.5033 | -0.24191 | 0.017538 | 0.13246 | 7.2991
588 | 16.3828 | 2.3053 | 1.2811 | 0.0077071 | 2.6666 | 0.054104 | 0.039361 | 0.019961 | 0.0067367 | 0.033268 | 0.15343 | 20.7539 | 73.6172 | -111.7402 | 1.5147 | -1.9488 | -0.50239 | -0.24255 | 0.01744 | 0.13256 | 7.2991
589 | 16.309 | 2.3127 | 1.2832 | 0.0077409 | 2.6744 | 0.054341 | 0.039275 | 0.020056 | 0.0067688 | 0.033426 | 0.15387 | 20.7143 | 73.691 | -111.6986 | 1.5183 | -1.9371 | -0.50147 | -0.24319 | 0.017342 | 0.13266 | 7.2991
590 | 16.2349 | 2.3202 | 1.2854 | 0.0077752 | 2.6822 | 0.054582 | 0.039188 | 0.020152 | 0.0068013 | 0.033587 | 0.15431 | 20.6747 | 73.7651 | -111.6572 | 1.5219 | -1.9253 | -0.50054 | -0.24384 | 0.017243 | 0.13276 | 7.2991
591 | 16.1604 | 2.3277 | 1.2876 | 0.0078099 | 2.6901 | 0.054825 | 0.039102 | 0.02025 | 0.0068342 | 0.033749 | 0.15476 | 20.6351 | 73.8396 | -111.6158 | 1.5254 | -1.9134 | -0.49961 | -0.24449 | 0.017142 | 0.13286 | 7.2991
592 | 16.0856 | 2.3352 | 1.2898 | 0.007845 | 2.698 | 0.055072 | 0.039016 | 0.020349 | 0.0068676 | 0.033914 | 0.15522 | 20.5956 | 73.9144 | -111.5745 | 1.5287 | -1.9014 | -0.49868 | -0.24515 | 0.017042 | 0.13296 | 7.2991
593 | 16.0104 | 2.3428 | 1.2919 | 0.0078807 | 2.7059 | 0.055323 | 0.038929 | 0.020449 | 0.0069015 | 0.034081 | 0.15568 | 20.556 | 73.9896 | -111.5332 | 1.5319 | -1.8894 | -0.49773 | -0.24582 | 0.01694 | 0.13306 | 7.2991
594 | 15.9349 | 2.3504 | 1.2941 | 0.0079169 | 2.7138 | 0.055577 | 0.038842 | 0.02055 | 0.0069358 | 0.034251 | 0.15616 | 20.5164 | 74.0651 | -111.4921 | 1.5351 | -1.8772 | -0.49679 | -0.24649 | 0.016837 | 0.13316 | 7.2991
595 | 15.8591 | 2.3581 | 1.2963 | 0.0079536 | 2.7218 | 0.055834 | 0.038755 | 0.020653 | 0.0069706 | 0.034422 | 0.15664 | 20.4768 | 74.1409 | -111.451 | 1.5381 | -1.865 | -0.49584 | -0.24717 | 0.016734 | 0.13327 | 7.2991
596 | 15.7829 | 2.3658 | 1.2985 | 0.0079909 | 2.7298 | 0.056096 | 0.038668 | 0.020758 | 0.0070058 | 0.034597 | 0.15712 | 20.4373 | 74.2171 | -111.41 | 1.541 | -1.8527 | -0.49488 | -0.24785 | 0.01663 | 0.13337 | 7.2991
597 | 15.7063 | 2.3735 | 1.3007 | 0.0080286 | 2.7379 | 0.056361 | 0.038581 | 0.020864 | 0.0070416 | 0.034773 | 0.15762 | 20.3977 | 74.2937 | -111.3691 | 1.5438 | -1.8404 | -0.49392 | -0.24854 | 0.016525 | 0.13348 | 7.2991
598 | 15.6294 | 2.3813 | 1.3028 | 0.008067 | 2.746 | 0.05663 | 0.038494 | 0.020972 | 0.0070779 | 0.034953 | 0.15813 | 20.3581 | 74.3706 | -111.3283 | 1.5465 | -1.8279 | -0.49295 | -0.24923 | 0.016419 | 0.13358 | 7.2991
599 | 15.5521 | 2.3891 | 1.305 | 0.0081059 | 2.7542 | 0.056903 | 0.038407 | 0.021081 | 0.0071147 | 0.035134 | 0.15864 | 20.3186 | 74.4479 | -111.2875 | 1.5491 | -1.8154 | -0.49198 | -0.24993 | 0.016312 | 0.13369 | 7.2991
600 | 15.4744 | 2.3969 | 1.3072 | 0.0081454 | 2.7623 | 0.05718 | 0.03832 | 0.021191 | 0.007152 | 0.035319 | 0.15916 | 20.279 | 74.5256 | -111.2469 | 1.5516 | -1.8027 | -0.49101 | -0.25064 | 0.016205 | 0.1338 | 7.2991
601 | 15.3964 | 2.4048 | 1.3094 | 0.0081854 | 2.7706 | 0.057462 | 0.038232 | 0.021304 | 0.0071899 | 0.035506 | 0.15969 | 20.2395 | 74.6036 | -111.2063 | 1.5539 | -1.79 | -0.49002 | -0.25135 | 0.016097 | 0.1339 | 7.2991
602 | 15.3179 | 2.4127 | 1.3116 | 0.0082261 | 2.7788 | 0.057747 | 0.038145 | 0.021418 | 0.0072284 | 0.035696 | 0.16023 | 20.1999 | 74.6821 | -111.1657 | 1.5562 | -1.7773 | -0.48904 | -0.25207 | 0.015988 | 0.13401 | 7.2991
603 | 15.2391 | 2.4207 | 1.3137 | 0.0082675 | 2.7872 | 0.058038 | 0.038057 | 0.021533 | 0.0072675 | 0.035889 | 0.16078 | 20.1604 | 74.7609 | -111.1253 | 1.5583 | -1.7644 | -0.48804 | -0.25279 | 0.015878 | 0.13412 | 7.2991
604 | 15.1599 | 2.4287 | 1.3159 | 0.0083094 | 2.7955 | 0.058332 | 0.037969 | 0.021651 | 0.0073071 | 0.036084 | 0.16134 | 20.1208 | 74.8401 | -111.0849 | 1.5603 | -1.7514 | -0.48705 | -0.25352 | 0.015767 | 0.13423 | 7.2991
605 | 15.0802 | 2.4368 | 1.3181 | 0.0083521 | 2.8039 | 0.058632 | 0.037882 | 0.02177 | 0.0073473 | 0.036283 | 0.16191 | 20.0812 | 74.9198 | -111.0447 | 1.5621 | -1.7384 | -0.48604 | -0.25425 | 0.015655 | 0.13434 | 7.2991
606 | 15.0002 | 2.4449 | 1.3203 | 0.0083954 | 2.8123 | 0.058936 | 0.037794 | 0.021891 | 0.0073882 | 0.036485 | 0.16249 | 20.0417 | 74.9998 | -111.0045 | 1.5639 | -1.7253 | -0.48504 | -0.25499 | 0.015543 | 0.13446 | 7.2991
607 | 14.9197 | 2.453 | 1.3224 | 0.0084394 | 2.8208 | 0.059244 | 0.037706 | 0.022014 | 0.0074297 | 0.03669 | 0.16308 | 20.0022 | 75.0803 | -110.9643 | 1.5655 | -1.7121 | -0.48402 | -0.25574 | 0.015429 | 0.13457 | 7.2991
608 | 14.8388 | 2.4612 | 1.3246 | 0.0084841 | 2.8294 | 0.059558 | 0.037618 | 0.022139 | 0.0074719 | 0.036898 | 0.16369 | 19.9626 | 75.1612 | -110.9243 | 1.5669 | -1.6988 | -0.483 | -0.25649 | 0.015315 | 0.13468 | 7.2991
609 | 14.7574 | 2.4695 | 1.3268 | 0.0085296 | 2.8379 | 0.059878 | 0.03753 | 0.022266 | 0.0075148 | 0.03711 | 0.1643 | 19.9231 | 75.2426 | -110.8843 | 1.5683 | -1.6855 | -0.48198 | -0.25725 | 0.0152 | 0.1348 | 7.2991
610 | 14.6757 | 2.4778 | 1.329 | 0.0085758 | 2.8466 | 0.060202 | 0.037443 | 0.022395 | 0.0075583 | 0.037325 | 0.16492 | 19.8835 | 75.3243 | -110.8444 | 1.5695 | -1.672 | -0.48095 | -0.25801 | 0.015084 | 0.13492 | 7.2991
611 | 14.5934 | 2.4861 | 1.3312 | 0.0086228 | 2.8552 | 0.060532 | 0.037355 | 0.022526 | 0.0076026 | 0.037544 | 0.16556 | 19.844 | 75.4066 | -110.8046 | 1.5706 | -1.6585 | -0.47991 | -0.25878 | 0.014968 | 0.13503 | 7.2991
612 | 14.5108 | 2.4945 | 1.3333 | 0.0086706 | 2.8639 | 0.060867 | 0.037267 | 0.02266 | 0.0076476 | 0.037766 | 0.16621 | 19.8045 | 75.4892 | -110.7649 | 1.5715 | -1.6449 | -0.47887 | -0.25956 | 0.01485 | 0.13515 | 7.2991
613 | 14.4276 | 2.503 | 1.3355 | 0.0087192 | 2.8727 | 0.061209 | 0.037179 | 0.022795 | 0.0076934 | 0.037992 | 0.16687 | 19.7649 | 75.5724 | -110.7253 | 1.5723 | -1.6312 | -0.47783 | -0.26034 | 0.014732 | 0.13527 | 7.2991
614 | 14.344 | 2.5115 | 1.3377 | 0.0087687 | 2.8815 | 0.061556 | 0.037091 | 0.022933 | 0.0077399 | 0.038222 | 0.16754 | 19.7254 | 75.656 | -110.6857 | 1.573 | -1.6174 | -0.47678 | -0.26113 | 0.014612 | 0.13539 | 7.2991
615 | 14.2599 | 2.52 | 1.3399 | 0.008819 | 2.8904 | 0.061909 | 0.037003 | 0.023073 | 0.0077872 | 0.038455 | 0.16823 | 19.6859 | 75.7401 | -110.6462 | 1.5735 | -1.6035 | -0.47572 | -0.26192 | 0.014492 | 0.13551 | 7.2991
616 | 14.1753 | 2.5286 | 1.3421 | 0.0088702 | 2.8993 | 0.062269 | 0.036916 | 0.023216 | 0.0078354 | 0.038693 | 0.16893 | 19.6463 | 75.8247 | -110.6068 | 1.5739 | -1.5895 | -0.47466 | -0.26272 | 0.014371 | 0.13563 | 7.2991
617 | 14.0902 | 2.5373 | 1.3442 | 0.0089224 | 2.9083 | 0.062635 | 0.036828 | 0.023361 | 0.0078844 | 0.038935 | 0.16964 | 19.6068 | 75.9098 | -110.5675 | 1.5741 | -1.5755 | -0.47359 | -0.26353 | 0.014249 | 0.13575 | 7.2991
618 | 14.0046 | 2.546 | 1.3464 | 0.0089755 | 2.9173 | 0.063008 | 0.036741 | 0.023509 | 0.0079343 | 0.039182 | 0.17037 | 19.5673 | 75.9954 | -110.5282 | 1.5742 | -1.5614 | -0.47252 | -0.26434 | 0.014126 | 0.13587 | 7.2991
619 | 13.9185 | 2.5547 | 1.3486 | 0.0090296 | 2.9264 | 0.063387 | 0.036653 | 0.02366 | 0.0079851 | 0.039433 | 0.17112 | 19.5278 | 76.0815 | -110.489 | 1.5741 | -1.5472 | -0.47144 | -0.26515 | 0.014003 | 0.136 | 7.2991
620 | 13.8319 | 2.5635 | 1.3508 | 0.0090846 | 2.9356 | 0.063774 | 0.036566 | 0.023813 | 0.0080368 | 0.039688 | 0.17188 | 19.4882 | 76.1681 | -110.45 | 1.5739 | -1.5329 | -0.47036 | -0.26598 | 0.013878 | 0.13612 | 7.2991
621 | 13.7447 | 2.5724 | 1.3529 | 0.0091408 | 2.9447 | 0.064168 | 0.036479 | 0.023969 | 0.0080895 | 0.039948 | 0.17265 | 19.4487 | 76.2553 | -110.4109 | 1.5735 | -1.5185 | -0.46927 | -0.26681 | 0.013753 | 0.13625 | 7.2991
622 | 13.657 | 2.5814 | 1.3551 | 0.009198 | 2.954 | 0.06457 | 0.036392 | 0.024128 | 0.0081432 | 0.040213 | 0.17345 | 19.4092 | 76.343 | -110.372 | 1.573 | -1.504 | -0.46817 | -0.26764 | 0.013627 | 0.13637 | 7.2991
623 | 13.5688 | 2.5904 | 1.3573 | 0.0092563 | 2.9633 | 0.064979 | 0.036305 | 0.02429 | 0.0081979 | 0.040483 | 0.17426 | 19.3697 | 76.4312 | -110.3332 | 1.5723 | -1.4894 | -0.46707 | -0.26848 | 0.013499 | 0.1365 | 7.2991
624 | 13.4799 | 2.5994 | 1.3595 | 0.0093158 | 2.9727 | 0.065397 | 0.036218 | 0.024455 | 0.0082536 | 0.040759 | 0.17508 | 19.3302 | 76.5201 | -110.2944 | 1.5714 | -1.4748 | -0.46597 | -0.26933 | 0.013371 | 0.13663 | 7.2991
625 | 13.3905 | 2.6085 | 1.3617 | 0.0093764 | 2.9821 | 0.065822 | 0.036132 | 0.024624 | 0.0083104 | 0.041039 | 0.17593 | 19.2907 | 76.6095 | -110.2557 | 1.5703 | -1.4601 | -0.46486 | -0.27018 | 0.013242 | 0.13676 | 7.2991
626 | 13.3005 | 2.6177 | 1.3638 | 0.0094383 | 2.9916 | 0.066257 | 0.036046 | 0.024795 | 0.0083684 | 0.041325 | 0.17679 | 19.2512 | 76.6995 | -110.2171 | 1.5691 | -1.4452 | -0.46374 | -0.27104 | 0.013113 | 0.13689 | 7.2991
627 | 13.2099 | 2.627 | 1.366 | 0.0095014 | 3.0012 | 0.0667 | 0.03596 | 0.02497 | 0.0084275 | 0.041617 | 0.17768 | 19.2117 | 76.7901 | -110.1786 | 1.5677 | -1.4303 | -0.46262 | -0.27191 | 0.012982 | 0.13702 | 7.2991
628 | 13.1187 | 2.6363 | 1.3682 | 0.0095659 | 3.0108 | 0.067152 | 0.035874 | 0.025149 | 0.0084878 | 0.041915 | 0.17858 | 19.1722 | 76.8813 | -110.1401 | 1.5662 | -1.4153 | -0.46149 | -0.27278 | 0.01285 | 0.13715 | 7.2991
629 | 13.0268 | 2.6457 | 1.3704 | 0.0096317 | 3.0205 | 0.067614 | 0.035789 | 0.025332 | 0.0085494 | 0.042219 | 0.1795 | 19.1327 | 76.9732 | -110.1017 | 1.5644 | -1.4002 | -0.46036 | -0.27366 | 0.012718 | 0.13728 | 7.2991
630 | 12.9343 | 2.6551 | 1.3726 | 0.0096989 | 3.0303 | 0.068086 | 0.035704 | 0.025518 | 0.0086123 | 0.04253 | 0.18045 | 19.0932 | 77.0657 | -110.0634 | 1.5625 | -1.3851 | -0.45922 | -0.27454 | 0.012584 | 0.13742 | 7.2991
631 | 12.8412 | 2.6646 | 1.3747 | 0.0097675 | 3.0401 | 0.068568 | 0.03562 | 0.025708 | 0.0086764 | 0.042847 | 0.18142 | 19.0537 | 77.1588 | -110.0252 | 1.5604 | -1.3698 | -0.45807 | -0.27543 | 0.01245 | 0.13755 | 7.2991
632 | 12.7474 | 2.6742 | 1.3769 | 0.0098377 | 3.05 | 0.069061 | 0.035536 | 0.025902 | 0.008742 | 0.04317 | 0.18241 | 19.0142 | 77.2526 | -109.9871 | 1.5581 | -1.3545 | -0.45692 | -0.27633 | 0.012315 | 0.13769 | 7.2991
633 | 12.6529 | 2.6839 | 1.3791 | 0.0099094 | 3.06 | 0.069564 | 0.035452 | 0.026101 | 0.008809 | 0.043501 | 0.18343 | 18.9747 | 77.3471 | -109.949 | 1.5556 | -1.339 | -0.45576 | -0.27723 | 0.012178 | 0.13782 | 7.2991
634 | 12.5577 | 2.6936 | 1.3813 | 0.0099828 | 3.0701 | 0.070079 | 0.035369 | 0.026304 | 0.0088775 | 0.04384 | 0.18447 | 18.9352 | 77.4423 | -109.9111 | 1.5529 | -1.3235 | -0.4546 | -0.27814 | 0.012041 | 0.13796 | 7.2991
635 | 12.4618 | 2.7035 | 1.3834 | 0.010058 | 3.0802 | 0.070606 | 0.035287 | 0.026511 | 0.0089476 | 0.044185 | 0.18554 | 18.8957 | 77.5382 | -109.8732 | 1.55 | -1.3079 | -0.45343 | -0.27905 | 0.011903 | 0.1381 | 7.2991
636 | 12.3651 | 2.7134 | 1.3856 | 0.010135 | 3.0904 | 0.071145 | 0.035205 | 0.026724 | 0.0090192 | 0.044539 | 0.18663 | 18.8562 | 77.6349 | -109.8354 | 1.5469 | -1.2922 | -0.45226 | -0.27997 | 0.011764 | 0.13824 | 7.2991
637 | 12.2678 | 2.7233 | 1.3878 | 0.010213 | 3.1007 | 0.071696 | 0.035124 | 0.026941 | 0.0090925 | 0.044901 | 0.18775 | 18.8167 | 77.7322 | -109.7976 | 1.5436 | -1.2764 | -0.45108 | -0.2809 | 0.011625 | 0.13838 | 7.2991
638 | 12.1696 | 2.7334 | 1.39 | 0.010294 | 3.1111 | 0.072261 | 0.035043 | 0.027163 | 0.0091676 | 0.045272 | 0.18891 | 18.7772 | 77.8304 | -109.76 | 1.5401 | -1.2605 | -0.4499 | -0.28184 | 0.011484 | 0.13852 | 7.2991
639 | 12.0707 | 2.7435 | 1.3922 | 0.010376 | 3.1216 | 0.07284 | 0.034963 | 0.027391 | 0.0092444 | 0.045651 | 0.19009 | 18.7378 | 77.9293 | -109.7224 | 1.5364 | -1.2445 | -0.44871 | -0.28278 | 0.011342 | 0.13866 | 7.2991
640 | 11.9709 | 2.7538 | 1.3943 | 0.010461 | 3.1321 | 0.073433 | 0.034884 | 0.027624 | 0.0093231 | 0.04604 | 0.1913 | 18.6983 | 78.0291 | -109.6849 | 1.5324 | -1.2284 | -0.44751 | -0.28372 | 0.011199 | 0.1388 | 7.2991
641 | 11.8703 | 2.7641 | 1.3965 | 0.010547 | 3.1427 | 0.074041 | 0.034806 | 0.027863 | 0.0094038 | 0.046438 | 0.19255 | 18.6588 | 78.1297 | -109.6475 | 1.5283 | -1.2123 | -0.44631 | -0.28467 | 0.011056 | 0.13894 | 7.2991
642 | 11.7689 | 2.7745 | 1.3987 | 0.010636 | 3.1535 | 0.074664 | 0.034729 | 0.028108 | 0.0094865 | 0.046847 | 0.19384 | 18.6193 | 78.2311 | -109.6101 | 1.5239 | -1.196 | -0.4451 | -0.28563 | 0.010911 | 0.13909 | 7.2991
643 | 11.6666 | 2.785 | 1.4009 | 0.010727 | 3.1643 | 0.075304 | 0.034653 | 0.02836 | 0.0095713 | 0.047266 | 0.19515 | 18.5798 | 78.3334 | -109.5729 | 1.5192 | -1.1797 | -0.44389 | -0.2866 | 0.010766 | 0.13923 | 7.2991
644 | 11.5634 | 2.7956 | 1.4031 | 0.010821 | 3.1752 | 0.075961 | 0.034578 | 0.028617 | 0.0096584 | 0.047696 | 0.19651 | 18.5404 | 78.4366 | -109.5357 | 1.5143 | -1.1632 | -0.44267 | -0.28757 | 0.010619 | 0.13938 | 7.2991
645 | 11.4593 | 2.8063 | 1.4052 | 0.010917 | 3.1862 | 0.076636 | 0.034504 | 0.028882 | 0.0097478 | 0.048137 | 0.19791 | 18.5009 | 78.5407 | -109.4986 | 1.5092 | -1.1467 | -0.44144 | -0.28855 | 0.010472 | 0.13953 | 7.2991
646 | 11.3543 | 2.8171 | 1.4074 | 0.011015 | 3.1973 | 0.077329 | 0.034432 | 0.029154 | 0.0098396 | 0.048591 | 0.19934 | 18.4614 | 78.6457 | -109.4616 | 1.5038 | -1.1301 | -0.44021 | -0.28953 | 0.010324 | 0.13968 | 7.2991
647 | 11.2483 | 2.828 | 1.4096 | 0.011117 | 3.2086 | 0.078041 | 0.03436 | 0.029434 | 0.0099339 | 0.049056 | 0.20083 | 18.422 | 78.7517 | -109.4246 | 1.4982 | -1.1133 | -0.43897 | -0.29053 | 0.010174 | 0.13983 | 7.2991
648 | 11.1413 | 2.839 | 1.4118 | 0.011221 | 3.2199 | 0.078774 | 0.034291 | 0.029721 | 0.010031 | 0.049535 | 0.20235 | 18.3825 | 78.8587 | -109.3878 | 1.4923 | -1.0965 | -0.43773 | -0.29152 | 0.010024 | 0.13998 | 7.2991
649 | 11.0332 | 2.8501 | 1.4139 | 0.011329 | 3.2313 | 0.079528 | 0.034222 | 0.030017 | 0.010131 | 0.050028 | 0.20393 | 18.343 | 78.9668 | -109.351 | 1.4861 | -1.0796 | -0.43648 | -0.29253 | 0.009873 | 0.14013 | 7.2991
650 | 10.9241 | 2.8614 | 1.4161 | 0.011439 | 3.2429 | 0.080305 | 0.034156 | 0.030321 | 0.010233 | 0.050535 | 0.20555 | 18.3036 | 79.0759 | -109.3143 | 1.4797 | -1.0626 | -0.43522 | -0.29354 | 0.0097208 | 0.14028 | 7.2991
651 | 10.814 | 2.8727 | 1.4183 | 0.011553 | 3.2546 | 0.081105 | 0.034091 | 0.030635 | 0.010339 | 0.051058 | 0.20723 | 18.2641 | 79.186 | -109.2777 | 1.4729 | -1.0455 | -0.43396 | -0.29456 | 0.0095676 | 0.14043 | 7.2991
652 | 10.7027 | 2.8842 | 1.4205 | 0.011671 | 3.2664 | 0.08193 | 0.034028 | 0.030958 | 0.010448 | 0.051596 | 0.20896 | 18.2247 | 79.2973 | -109.2411 | 1.4659 | -1.0283 | -0.43269 | -0.29558 | 0.0094134 | 0.14059 | 7.2991
653 | 10.5902 | 2.8958 | 1.4227 | 0.011792 | 3.2783 | 0.082781 | 0.033968 | 0.031291 | 0.010561 | 0.052151 | 0.21075 | 18.1852 | 79.4098 | -109.2046 | 1.4586 | -1.011 | -0.43142 | -0.29661 | 0.0092583 | 0.14074 | 7.2991
654 | 10.4766 | 2.9075 | 1.4248 | 0.011917 | 3.2903 | 0.083659 | 0.033909 | 0.031634 | 0.010677 | 0.052724 | 0.2126 | 18.1458 | 79.5234 | -109.1682 | 1.451 | -0.99367 | -0.43014 | -0.29765 | 0.0091022 | 0.1409 | 7.2991
655 | 10.3617 | 2.9193 | 1.427 | 0.012046 | 3.3025 | 0.084566 | 0.033854 | 0.031989 | 0.010796 | 0.053315 | 0.21452 | 18.1063 | 79.6383 | -109.1319 | 1.4431 | -0.97619 | -0.42885 | -0.29869 | 0.008945 | 0.14105 | 7.2991
656 | 10.2456 | 2.9313 | 1.4292 | 0.01218 | 3.3148 | 0.085504 | 0.0338 | 0.032356 | 0.01092 | 0.053926 | 0.21651 | 18.0669 | 79.7544 | -109.0957 | 1.4348 | -0.95861 | -0.42756 | -0.29974 | 0.0087869 | 0.14121 | 7.2991
657 | 10.1281 | 2.9434 | 1.4314 | 0.012318 | 3.3273 | 0.086473 | 0.03375 | 0.032735 | 0.011048 | 0.054558 | 0.21856 | 18.0274 | 79.8719 | -109.0595 | 1.4262 | -0.94094 | -0.42626 | -0.3008 | 0.0086277 | 0.14137 | 7.2991
658 | 10.0093 | 2.9557 | 1.4336 | 0.012461 | 3.3399 | 0.087478 | 0.033703 | 0.033127 | 0.01118 | 0.055212 | 0.2207 | 17.988 | 79.9907 | -109.0234 | 1.4173 | -0.92316 | -0.42496 | -0.30187 | 0.0084676 | 0.14153 | 7.2991
659 | 9.889 | 2.9681 | 1.4357 | 0.012609 | 3.3526 | 0.088518 | 0.033659 | 0.033533 | 0.011317 | 0.055889 | 0.22292 | 17.9485 | 80.111 | -108.9874 | 1.408 | -0.90529 | -0.42364 | -0.30294 | 0.0083064 | 0.14169 | 7.2991
660 | 9.7673 | 2.9807 | 1.4379 | 0.012763 | 3.3656 | 0.089596 | 0.033618 | 0.033954 | 0.01146 | 0.056591 | 0.22522 | 17.9091 | 80.2327 | -108.9515 | 1.3984 | -0.88732 | -0.42233 | -0.30402 | 0.0081442 | 0.14186 | 7.2991
661 | 9.6441 | 2.9934 | 1.4401 | 0.012922 | 3.3787 | 0.090716 | 0.033582 | 0.034391 | 0.011607 | 0.057319 | 0.22762 | 17.8697 | 80.3559 | -108.9156 | 1.3884 | -0.86925 | -0.421 | -0.3051 | 0.007981 | 0.14202 | 7.2991
662 | 9.5193 | 3.0063 | 1.4423 | 0.013088 | 3.3919 | 0.091879 | 0.03355 | 0.034845 | 0.01176 | 0.058075 | 0.23011 | 17.8302 | 80.4807 | -108.8798 | 1.378 | -0.85108 | -0.41967 | -0.30619 | 0.0078167 | 0.14218 | 7.2991
663 | 9.3928 | 3.0194 | 1.4444 | 0.01326 | 3.4054 | 0.093088 | 0.033522 | 0.035317 | 0.011919 | 0.058861 | 0.23271 | 17.7908 | 80.6072 | -108.8441 | 1.3672 | -0.83281 | -0.41833 | -0.30729 | 0.0076514 | 0.14235 | 7.2991
664 | 9.2647 | 3.0327 | 1.4466 | 0.01344 | 3.419 | 0.094347 | 0.0335 | 0.035807 | 0.012085 | 0.059679 | 0.23542 | 17.7513 | 80.7353 | -108.8085 | 1.356 | -0.81443 | -0.41699 | -0.3084 | 0.007485 | 0.14251 | 7.2991
665 | 9.1347 | 3.0461 | 1.4488 | 0.013627 | 3.4328 | 0.095659 | 0.033483 | 0.036319 | 0.012258 | 0.060531 | 0.23825 | 17.7119 | 80.8653 | -108.7729 | 1.3443 | -0.79596 | -0.41564 | -0.30951 | 0.0073176 | 0.14268 | 7.2991
666 | 9.0029 | 3.0598 | 1.451 | 0.013822 | 3.4468 | 0.097028 | 0.033472 | 0.036852 | 0.012437 | 0.06142 | 0.24121 | 17.6725 | 80.9971 | -108.7374 | 1.3322 | -0.77738 | -0.41428 | -0.31063 | 0.0071491 | 0.14285 | 7.2991
667 | 8.8692 | 3.0736 | 1.4532 | 0.014025 | 3.4611 | 0.098457 | 0.033468 | 0.037409 | 0.012625 | 0.062348 | 0.24431 | 17.6331 | 81.1308 | -108.702 | 1.3197 | -0.75869 | -0.41292 | -0.31176 | 0.0069796 | 0.14302 | 7.2991
668 | 8.7334 | 3.0877 | 1.4553 | 0.014238 | 3.4755 | 0.099953 | 0.03347 | 0.037991 | 0.012822 | 0.063318 | 0.24755 | 17.5936 | 81.2666 | -108.6667 | 1.3067 | -0.7399 | -0.41155 | -0.3129 | 0.0068089 | 0.14319 | 7.2991
669 | 8.5955 | 3.102 | 1.4575 | 0.014461 | 3.4902 | 0.10152 | 0.033481 | 0.0386 | 0.013028 | 0.064334 | 0.25096 | 17.5542 | 81.4045 | -108.6314 | 1.2932 | -0.721 | -0.41017 | -0.31404 | 0.0066372 | 0.14336 | 7.2991
670 | 8.4554 | 3.1165 | 1.4597 | 0.014695 | 3.5052 | 0.10316 | 0.0335 | 0.039239 | 0.013243 | 0.065399 | 0.25454 | 17.5148 | 81.5446 | -108.5962 | 1.2792 | -0.702 | -0.40879 | -0.31519 | 0.0064643 | 0.14354 | 7.2991
671 | 8.3129 | 3.1313 | 1.4619 | 0.014941 | 3.5204 | 0.10489 | 0.033529 | 0.03991 | 0.01347 | 0.066517 | 0.25831 | 17.4754 | 81.6871 | -108.5611 | 1.2647 | -0.68289 | -0.4074 | -0.31634 | 0.0062904 | 0.14371 | 7.2991
672 | 8.1679 | 3.1464 | 1.4641 | 0.0152 | 3.5358 | 0.1067 | 0.033568 | 0.040616 | 0.013708 | 0.067694 | 0.26229 | 17.436 | 81.8321 | -108.526 | 1.2495 | -0.66366 | -0.406 | -0.31751 | 0.0061153 | 0.14388 | 7.2991
673 | 8.0204 | 3.1617 | 1.4662 | 0.015473 | 3.5516 | 0.10862 | 0.033619 | 0.04136 | 0.013959 | 0.068934 | 0.26649 | 17.3965 | 81.9796 | -108.491 | 1.2339 | -0.64433 | -0.40459 | -0.31868 | 0.005939 | 0.14406 | 7.2991
674 | 7.8701 | 3.1773 | 1.4684 | 0.015761 | 3.5677 | 0.11064 | 0.033683 | 0.042146 | 0.014224 | 0.070243 | 0.27094 | 17.3571 | 82.1299 | -108.4561 | 1.2176 | -0.62488 | -0.40318 | -0.31986 | 0.0057616 | 0.14424 | 7.2991
675 | 7.7169 | 3.1932 | 1.4706 | 0.016066 | 3.5841 | 0.11278 | 0.033761 | 0.042977 | 0.014505 | 0.071628 | 0.27565 | 17.3177 | 82.2831 | -108.4212 | 1.2006 | -0.60532 | -0.40176 | -0.32105 | 0.0055831 | 0.14442 | 7.2991
676 | 7.5606 | 3.2094 | 1.4728 | 0.016389 | 3.6008 | 0.11505 | 0.033855 | 0.043858 | 0.014802 | 0.073097 | 0.28067 | 17.2783 | 82.4394 | -108.3864 | 1.183 | -0.58565 | -0.40033 | -0.32224 | 0.0054033 | 0.1446 | 7.2991
677 | 7.401 | 3.226 | 1.4749 | 0.016733 | 3.6179 | 0.11747 | 0.033968 | 0.044795 | 0.015118 | 0.074659 | 0.28601 | 17.2389 | 82.599 | -108.3516 | 1.1646 | -0.56585 | -0.3989 | -0.32345 | 0.0052224 | 0.14478 | 7.2991
678 | 7.238 | 3.243 | 1.4771 | 0.0171 | 3.6354 | 0.12004 | 0.0341 | 0.045794 | 0.015455 | 0.076323 | 0.29171 | 17.1995 | 82.762 | -108.3169 | 1.1456 | -0.54594 | -0.39745 | -0.32466 | 0.0050402 | 0.14496 | 7.2991
679 | 7.0712 | 3.2604 | 1.4793 | 0.017492 | 3.6533 | 0.12279 | 0.034256 | 0.046861 | 0.015815 | 0.078101 | 0.29783 | 17.1601 | 82.9288 | -108.2823 | 1.1257 | -0.5259 | -0.396 | -0.32588 | 0.0048567 | 0.14514 | 7.2991
680 | 6.9004 | 3.2781 | 1.4815 | 0.017913 | 3.6717 | 0.12575 | 0.034438 | 0.048005 | 0.016202 | 0.080008 | 0.3044 | 17.1207 | 83.0996 | -108.2477 | 1.1049 | -0.50573 | -0.39454 | -0.32711 | 0.004672 | 0.14533 | 7.2991
681 | 6.7252 | 3.2964 | 1.4837 | 0.018365 | 3.6905 | 0.12892 | 0.034649 | 0.049236 | 0.016617 | 0.082059 | 0.31148 | 17.0813 | 83.2748 | -108.2131 | 1.0833 | -0.48544 | -0.39307 | -0.32835 | 0.004486 | 0.14551 | 7.2991
682 | 6.5454 | 3.3151 | 1.4858 | 0.018854 | 3.7099 | 0.13235 | 0.034895 | 0.050565 | 0.017066 | 0.084274 | 0.31915 | 17.0419 | 83.4546 | -108.1786 | 1.0607 | -0.46502 | -0.3916 | -0.32959 | 0.0042986 | 0.1457 | 7.2991
683 | 6.3606 | 3.3344 | 1.488 | 0.019384 | 3.7299 | 0.13608 | 0.03518 | 0.052006 | 0.017552 | 0.086677 | 0.32749 | 17.0025 | 83.6394 | -108.1441 | 1.037 | -0.44446 | -0.39011 | -0.33085 | 0.0041099 | 0.14589 | 7.2991
684 | 6.1702 | 3.3542 | 1.4902 | 0.019962 | 3.7505 | 0.14014 | 0.035512 | 0.053576 | 0.018082 | 0.089294 | 0.3366 | 16.9631 | 83.8298 | -108.1097 | 1.0122 | -0.42376 | -0.38862 | -0.33212 | 0.0039197 | 0.14608 | 7.2991
685 | 5.9738 | 3.3747 | 1.4924 | 0.020596 | 3.7717 | 0.14458 | 0.035898 | 0.055296 | 0.018662 | 0.09216 | 0.3466 | 16.9237 | 84.0262 | -108.0753 | 0.98625 | -0.40291 | -0.38711 | -0.33339 | 0.003728 | 0.14627 | 7.2991
686 | 5.7708 | 3.3959 | 1.4946 | 0.021293 | 3.7938 | 0.14948 | 0.036348 | 0.057191 | 0.019302 | 0.095318 | 0.35764 | 16.8843 | 84.2292 | -108.0409 | 0.95893 | -0.38191 | -0.3856 | -0.33468 | 0.0035348 | 0.14647 | 7.2991
687 | 5.5604 | 3.4178 | 1.4967 | 0.022068 | 3.8168 | 0.15492 | 0.036875 | 0.059292 | 0.020011 | 0.09882 | 0.36991 | 16.8449 | 84.4396 | -108.0065 | 0.93015 | -0.36075 | -0.38407 | -0.33597 | 0.00334 | 0.14666 | 7.2991
688 | 5.3417 | 3.4407 | 1.4989 | 0.022934 | 3.8407 | 0.16099 | 0.037495 | 0.061641 | 0.020804 | 0.10273 | 0.38367 | 16.8055 | 84.6583 | -107.972 | 0.89975 | -0.33941 | -0.38253 | -0.33728 | 0.0031435 | 0.14686 | 7.2991
689 | 5.1137 | 3.4645 | 1.5011 | 0.023911 | 3.8657 | 0.16785 | 0.03823 | 0.06429 | 0.021698 | 0.10715 | 0.39922 | 16.7661 | 84.8863 | -107.9376 | 0.86756 | -0.3179 | -0.38099 | -0.3386 | 0.0029452 | 0.14705 | 7.2991
690 | 4.875 | 3.4894 | 1.5033 | 0.025025 | 3.892 | 0.17567 | 0.039108 | 0.06731 | 0.022717 | 0.11218 | 0.41699 | 16.7268 | 85.125 | -107.9031 | 0.83333 | -0.29619 | -0.37942 | -0.33993 | 0.002745 | 0.14726 | 7.2991
691 | 4.6241 | 3.5156 | 1.5054 | 0.026311 | 3.9198 | 0.1847 | 0.040168 | 0.070796 | 0.023894 | 0.11799 | 0.43755 | 16.6874 | 85.3759 | -107.8685 | 0.79678 | -0.27426 | -0.37785 | -0.34128 | 0.0025426 | 0.14746 | 7.2991
692 | 4.3588 | 3.5433 | 1.5076 | 0.02782 | 3.9494 | 0.19529 | 0.041466 | 0.074882 | 0.025273 | 0.1248 | 0.46172 | 16.648 | 85.6412 | -107.8339 | 0.75755 | -0.2521 | -0.37625 | -0.34264 | 0.0023378 | 0.14766 | 7.2991
693 | 4.0764 | 3.5729 | 1.5098 | 0.029623 | 3.9813 | 0.20795 | 0.043081 | 0.079764 | 0.02692 | 0.13294 | 0.49066 | 16.6086 | 85.9236 | -107.799 | 0.71513 | -0.22966 | -0.37464 | -0.34402 | 0.0021304 | 0.14787 | 7.2991
694 | 3.7728 | 3.6046 | 1.512 | 0.03183 | 4.0159 | 0.22345 | 0.04514 | 0.08574 | 0.028937 | 0.1429 | 0.52617 | 16.5692 | 86.2272 | -107.7639 | 0.66888 | -0.20689 | -0.37301 | -0.34542 | 0.0019199 | 0.14808 | 7.2991
695 | 3.4427 | 3.6392 | 1.5142 | 0.034622 | 4.0542 | 0.24304 | 0.047844 | 0.093293 | 0.031486 | 0.15549 | 0.57115 | 16.5299 | 86.5573 | -107.7283 | 0.61784 | -0.18374 | -0.37134 | -0.34685 | 0.0017056 | 0.14829 | 7.2991
696 | 3.0773 | 3.6774 | 1.5163 | 0.03831 | 4.0977 | 0.26894 | 0.051552 | 0.10327 | 0.034853 | 0.17212 | 0.63072 | 16.4905 | 86.9227 | -107.6922 | 0.56053 | -0.16007 | -0.36965 | -0.3483 | 0.0014863 | 0.14851 | 7.2991
697 | 2.6624 | 3.7209 | 1.5185 | 0.043512 | 4.1494 | 0.30546 | 0.056974 | 0.11734 | 0.039601 | 0.19556 | 0.71493 | 16.4511 | 87.3376 | -107.6551 | 0.49452 | -0.13568 | -0.3679 | -0.34981 | 0.0012603 | 0.14874 | 7.2991
698 | 2.1696 | 3.7725 | 1.5207 | 0.05168 | 4.217 | 0.3628 | 0.065792 | 0.13941 | 0.047052 | 0.23235 | 0.84741 | 16.4117 | 87.8304 | -107.616 | 0.41503 | -0.11012 | -0.36606 | -0.35138 | 0.0010233 | 0.14898 | 7.2991
699 | 1.5252 | 3.8401 | 1.5229 | 0.06758 | 4.3769 | 0.47441 | 0.083578 | 0.18237 | 0.06155 | 0.30395 | 1.1059 | 16.3723 | 88.4748 | -107.572 | 0.30968 | -0.082073 | -0.36404 | -0.3531 | 0.00076296 | 0.14924 | 7.2991
700 | 0 | 4 | 1.525 | 0.15994 | 4.3769 | 1.1228 | 0.19206 | 0.43178 | 0.14573 | 0.71964 | 2.612 | 16.3331 | 90 | -107.4726 | 0.057484 | 0 | -0.35824 | -0.35824 | 0 | 0.15 | 7.2991
[6 empty] | 30.7259 | 37.1367 | 10.7998 | 3.6449 | 17.9997 | 100.3072
Note on G57: Davide Cicchini: ascissa curvilinea

## VERIFICHE EX-ANTE
SEZIONE: APPOGGIO |  |  |  | SEZIONE: RENI (massimo momento) |  |  |  | SEZIONE: CHIAVE
l | 1 | N | -145.996 | l | 1 | N | 117.3252 | l | 1 | N | -104.321
t | 0.25 | V | -8.4258 | t | 0.25 | V | 0.019527 | t | 0.25 | V | 0.055013
|  | M | 0 |  |  | M | 6.1648 |  |  | M | 0
VERIFICA A TAGLIO (TURNSEK-CACOVIC) |  |  |  | VERIFICA A TAGLIO (TURNSEK-CACOVIC) |  |  |  | VERIFICA A TAGLIO (TURNSEK-CACOVIC)
Coef. Correttivo legato alla distribuzione degli sforzi |  | b | 1 | Coef. Correttivo legato alla distribuzione degli sforzi |  | b | 1 | Coef. Correttivo legato alla distribuzione degli sforzi |  | b | 1
Resistenza media a taglio della muratura |  | τ0 | 33.703 | Resistenza media a taglio della muratura |  | τ0 | 0.078108 | Resistenza media a taglio della muratura |  | τ0 | 0.22005
Resistenza di calcolo per fessurazione diagonale |  | ftd | 50.5546 | Resistenza di calcolo per fessurazione diagonale |  | ftd | 0.11716 | Resistenza di calcolo per fessurazione diagonale |  | ftd | 0.33008
Tensione resistente a taglio |  | τlim | 4.0277 | Tensione resistente a taglio |  | τlim | 4.0277 | Tensione resistente a taglio |  | τlim | 3.4047
Resistenza a taglio |  | Vrd | 1.0069 | Resistenza a taglio |  | Vrd | 1.0069 | Resistenza a taglio |  | Vrd | 0.85118
Verifica |  | Verifica | NV! | Verifica |  | Verifica | verificato | Verifica |  | Verifica | verificato
VERIFICA DI COMPRESSIONE |  |  |  | VERIFICA DI COMPRESSIONE |  |  |  | VERIFICA DI COMPRESSIONE
Tensione media di compressione |  | σmedio | -583.9841 | Tensione media di compressione |  | σmedio | -583.9841 | Tensione media di compressione |  | σmedio | -417.2842
Resistenza di calcolo, a compressione della muratura |  | fd | 962.963 | Resistenza di calcolo, a compressione della muratura |  | fd | 962.963 | Resistenza di calcolo, a compressione della muratura |  | fd | 962.963
Verifica |  | Verifica | verificato | Verifica |  | Verifica | verificato | Verifica |  | Verifica | verificato
VERIFICA A PRESSOFLESSIONE SU TUTTE LE SEZIONI
I valori positivi sull'ascisse si riferiscono alla compressione
Quando le coppie di punti N-M non sono contenute all'interno del dominio la verifica non è soddisfatta
𝑉_𝑅𝑑=𝑙 𝑡 (1,5 𝜏_0𝑑)/𝑏 √(1+𝜎_0/(1,5 𝜏_0𝑑 ))
𝑉_𝑅𝑑=𝑙 𝑡 (1,5 𝜏_0𝑑)/𝑏 √(1+𝜎_0/(1,5 𝜏_0𝑑 ))
𝑉_𝑅𝑑=𝑙 𝑡 (1,5 𝜏_0𝑑)/𝑏 √(1+𝜎_0/(1,5 𝜏_0𝑑 ))

## VERIFICA EX-POST
Selezionare il tipo di rinforzo |  | cappa in calcestruzzo armato
Caratteristiche del materiale di rinforzo tramite fibre | [5 empty] | RINFORZO ESTRADOSSO
Tipo di fibra |  |  |  | FRP
Grammatura |  |  |  | 600
Densità della fibra |  |  |  | 1.78
Resistenza a trazione del foglio |  |  |  | 300
Modulo Elastico del materiale composito |  |  |  | 252000
Area resistente per unità di larghezza |  |  |  | 337
Deformazione a rottura |  |  |  | 1.76
Numero di strati estradosso |  |  |  | 0
Numero di strati intradosso |  |  |  | 1 |  | RINFORZO INTRADOSSO
Spessore del ricoprimento |  |  |  | 15
Progetto della rete in fibra per la sezione più sollecitata
Tensione di calcolo per il materiale della rete |  | fd,fibra | 774.0937
coef. Sicurezza fibra |  | γ | 1.15
Spessore del ricoprimento |  | c' | 15
Sezione resistente di progetto estradosso |  | Am,sup | 0
Sezione resistente di progetto estradosso |  | Am,inf | 337
Per il materiale composito si considera un legame puramente elastico
Caratteristiche del materiale di rinforzo tramite cappa in c.a.
RINFORZO ESTRADOSSO
Spessore della cappa in c.a. realizzata sull'intradosso della volta C25/30 |  |  |  | 50
resistenza a snervamento caratteristico dell'acciaio B450c |  |  | fy,k | 450
Deformazione allo snervamento |  |  |  | 1.87
Deformazione a rottura |  |  |  | 67
Spessore del copriferro |  |  |  | 15
|  | rete | passo | Am,sup
Sezione resistente di progetto estradosso |  | 5 | 200 | 98.125
coef. Sicurezza acciaio |  |  | γ | 1.15
VERIFICA A PRESSOFLESSIONE SU TUTTE LE SEZIONI
I valori positivi sull'ascisse si riferiscono alla compressione
Quando le coppie di punti N-M non sono contenute all'interno del dominio la verifica non è soddisfatta
SEZIONE: APPOGGIO |  |  |  |  | SEZIONE: RENI (massimo momento) |  |  |  | SEZIONE: CHIAVE
l | 1 | N | -147.0901 |  | l | 1 | N | 120.2038 | l | 1 | N | -107.4726
t | 0.3 | V | -3.197 |  | t | 0.3 | V | 0.0035989 | t | 0.3 | V | 0.057484
|  | M | 0 |  |  |  | M | 2.9081 |  |  | M | 0
VERIFICA A TAGLIO (TURNSEK-CACOVIC) |  |  |  |  | VERIFICA A TAGLIO (TURNSEK-CACOVIC) |  |  |  | VERIFICA A TAGLIO (TURNSEK-CACOVIC)
Coef. Correttivo legato alla distribuzione degli sforzi |  | b | 1 |  | Coef. Correttivo legato alla distribuzione degli sforzi |  | b | 1 | Coef. Correttivo legato alla distribuzione degli sforzi |  | b | 1
Resistenza media a taglio della muratura |  | τ0 | 10.6567 |  | Resistenza media a taglio della muratura |  | τ0 | 0.011996 | Resistenza media a taglio della muratura |  | τ0 | 0.19161
Resistenza di calcolo per fessurazione diagonale |  | ftd | 15.985 |  | Resistenza di calcolo per fessurazione diagonale |  | ftd | 0.017994 | Resistenza di calcolo per fessurazione diagonale |  | ftd | 0.28742
Tensione resistente a taglio |  | τlim | 35.9438 |  | Tensione resistente a taglio |  | τlim | 35.9438 | Tensione resistente a taglio |  | τlim | 35.4079
Resistenza a taglio |  | Vrd | 10.7831 |  | Resistenza a taglio |  | Vrd | 10.7831 | Resistenza a taglio |  | Vrd | 10.6224
Verifica |  | Verifica | verificato |  | Verifica |  | Verifica | verificato | Verifica |  | Verifica | verificato
VERIFICA DI COMPRESSIONE |  |  |  |  | VERIFICA DI COMPRESSIONE |  |  |  | VERIFICA DI COMPRESSIONE
Tensione media di compressione |  | σmedio | -490.3004 |  | Tensione media di compressione |  | σmedio | -490.3004 | Tensione media di compressione |  | σmedio | -358.242
Resistenza di calcolo, a compressione della muratura |  | fd | 962.963 |  | Resistenza di calcolo, a compressione della muratura |  | fd | 962.963 | Resistenza di calcolo, a compressione della muratura |  | fd | 962.963
Verifica |  | Verifica | verificato |  | Verifica |  | Verifica | verificato | Verifica |  | Verifica | verificato
𝑉_𝑅𝑑=𝑙 𝑡 (1,5 𝜏_0𝑑)/𝑏 √(1+𝜎_0/(1,5 𝜏_0𝑑 ))+(0,6𝑑 𝐴_(𝑠, 𝑜𝑟𝑖𝑧𝑧.) 𝑓_𝑦𝑑)/𝑆_(𝑜𝑟𝑖𝑧𝑧.)
𝑉_𝑅𝑑=𝑙 𝑡 (1,5 𝜏_0𝑑)/𝑏 √(1+𝜎_0/(1,5 𝜏_0𝑑 ))+(0,6𝑑 𝐴_(𝑠, 𝑜𝑟𝑖𝑧𝑧.) 𝑓_𝑦𝑑)/𝑆_(𝑜𝑟𝑖𝑧𝑧.)
𝑉_𝑅𝑑=𝑙 𝑡 (1,5 𝜏_0𝑑)/𝑏 √(1+𝜎_0/(1,5 𝜏_0𝑑 ))+(0,6𝑑 𝐴_(𝑠, 𝑜𝑟𝑖𝑧𝑧.) 𝑓_𝑦𝑑)/𝑆_(𝑜𝑟𝑖𝑧𝑧.)

## RELAZIONE
VERIFICA ARCHI IN MURATURA EX-ANTE / EX-POST
CARATTERISTICHE GEOMETRICHE
Freccia dell'arco |  |  | f | 1.5
Luce |  |  | 2l | 8
Altezza sezione |  |  | t | 0.25
Larghezza di influenza |  |  | L | 1
ANALISI DEI CARICHI EX-ANTE
peso specifico del riempimento |  |  |  | 18
Altezza del riempimento sulla sezione di chiave |  |  |  | 0.07
peso specifico del massetto |  |  |  | 20
Spessore del massetto |  |  |  | 0.09
peso specifico del pavimento |  |  |  | 27
Spessore del pavimento |  |  |  | 0.02
A- Ambienti ad uso residenziale | 0 | 0 |  | 2
ANALISI DEI CARICHI EX-POST
peso specifico del riempimento |  |  |  | 13
Altezza del riempimento sulla sezione di chiave |  |  |  | 0.07
peso specifico del massetto |  |  |  | 20
Spessore del massetto |  |  |  | 0.09
peso specifico del pavimento |  |  |  | 27
Spessore del pavimento |  |  |  | 0.0225
B2-Uffici aperti al pubblico | 0 | 0 |  | 3
COMBINAZIONE
SLU SFAVOREVOLE | 0 | 0
COMB: | γG1*G1 + γG2*G1 + γp*P+ γQ1*Qk1 + γQ2*Ψ02*Qk2 +γQ3*Ψ03*Qk3 +…. | 0 | 0 | 0
VAR PRINCIPALE: FOLLA
§2.6.1 NTC18 | COEFFICIENTI PER COMBINAZIONE SLU | γG1 | γG2 | γQi
|  | 1.5 | 1.5 | 1.5
§2.5.3 NTC18 | CATEGORIA AZIONE VARIABILE FOLLA: | Ψ0j | Ψ1j | Ψ2j
|  | 0.7 | 0.5 | 0.3
AZIONE SISMICA |  |  | Coef. E | 0
PERMANENTE STRUTTURALE |  |  | Coef. G1 | 1.3
PERMANENTE NON STRUTTURALE |  |  | Coef. G2 | 1.5
VARIABILE PRINCIPALE |  |  | Coef. Qk1 | 1.5
CARATTERISTICHE MECCANICHE DELLA MURATURA DELL'ARCO EX-ANTE (In accordo alla C.7-2019)
Muratura in mattoni pieni e malta di calce | fm (N/cm2) | τ0 (N/cm2) | fv0 (N/cm2) | E (N/mm2) | G (N/mm2) | w (kN/m3)
| 260 | 5 | 13 | 1500 | 500 | 18
Malta buona | 1 | 1 | 1 | 1 | 1 | 1
Ricorsi o listature | 1 | 1 | 1 | 1 | 1 | 1
Connessione trasversale | 1 | 1 | 1 | 1 | 1 | 1
Iniezioni di miscele leganti | 1 | 1 | 1 | 1 | 1 | 1
Intonaco Armato | 1 | 1 | 1 | 1 | 1 | 1
Ristilatura armata con connessione dei paramenti | 1 | 1 | 1 | 1 | 1 | 1
Diatoni artificiali o tirantini antiespulsivi | 1 | 1 | 1 | 1 | 1 | 1
Condizione fessurata | 1 | 1 | 1 | 1 | 1 | 1
Coefficiente Risultante | 1 | 1 | 1 | 1 | 1 | 1
Coefficiente massimo applicabile | 1 | 1 | 1 | 1 | 1 | 1
| 260 | 5 | 13 | 1500 | 500 | 18
Peso specifico della muratura |  | w | 18 | 1.8
Resistenza media a compressione della muratura |  | fm | 2600 | 2.6
Resistenza media a taglio della muratura |  | τ0 | 50 | 0.05
Resistenza media a taglio in assenza di tensioni normali |  | fv0 | 130 | 0.13
Resistenza di calcolo, a compressione della muratura |  | fd | 962.963 | 0.96296
Resistenza di calcolo, a taglio della muratura |  | τ0d | 18.5185 | 0.018519
Resistenza di calcolo a taglio in assenza di tensioni normali |  | fv0,d | 48.1481 | 0.048148
Valore medio del modulo di elasticità normale |  | E | 1500 | 1500000
Valore medio del modulo di elasticità tangenziale |  | G | 500 | 500000
Fattore di confidenza |  | FC | 1.35 | -
Coefficiente di sicurezza |  | γm | 2 | -
CARATTERISTICHE MECCANICHE DELLA MURATURA DELL'ARCO EX-ANTE (In accordo alla C.7-2019)
Muratura in mattoni pieni e malta di calce | fm (N/cm2) | τ0 (N/cm2) | fv0 (N/cm2) | E (N/mm2) | G (N/mm2) | w (kN/m3)
| 260 | 5 | 13 | 1500 | 500 | 18
Malta buona | 1 | 1 | 1 | 1 | 1 | 1
Ricorsi o listature | 1 | 1 | 1 | 1 | 1 | 1
Connessione trasversale | 1 | 1 | 1 | 1 | 1 | 1
Iniezioni di miscele leganti | 1 | 1 | 1 | 1 | 1 | 1
Intonaco Armato | 1 | 1 | 1 | 1 | 1 | 1
Ristilatura armata con connessione dei paramenti | 1 | 1 | 1 | 1 | 1 | 1
Diatoni artificiali o tirantini antiespulsivi | 1 | 1 | 1 | 1 | 1 | 1
Condizione fessurata | 1 | 1 | 1 | 1 | 1 | 1
Coefficiente Risultante | 1 | 1 | 1 | 1 | 1 | 1
Coefficiente massimo applicabile | 1 | 1 | 1 | 1 | 1 | 1
| 260 | 5 | 13 | 1500 | 500 | 18
Peso specifico della muratura |  | w | 18 | 1.8
Resistenza media a compressione della muratura |  | fm | 2600 | 2.6
Resistenza media a taglio della muratura |  | τ0 | 50 | 0.05
Resistenza media a taglio in assenza di tensioni normali |  | fv0 | 130 | 0.13
Resistenza di calcolo, a compressione della muratura |  | fd | 962.963 | 0.96296
Resistenza di calcolo, a taglio della muratura |  | τ0d | 18.5185 | 0.018519
Resistenza di calcolo a taglio in assenza di tensioni normali |  | fv0,d | 48.1481 | 0.048148
Valore medio del modulo di elasticità normale |  | E | 1500 | 1500000
Valore medio del modulo di elasticità tangenziale |  | G | 500 | 500000
Fattore di confidenza |  | FC | 1.35 | -
Coefficiente di sicurezza |  | γm | 2 | -
GEOMETRIA DELL'ARCO EX-ANTE
Freccia media | 1.5
Angolo di attacco | 41.1121
Angolo secante | 20.556
semicorda x | 4
R*= R - f | 4.5833
Raggio | 6.0833
Lunghezza arco medio | 8.7299
Altezza terzo medio | 0.083333
Spinta sull'imposta: S | 104.4581
Reazione Appoggio: R | 102.3443
Forza risultante: H | 146.239
GEOMETRIA DELL'ARCO EX-POST
Freccia media | 1.525
Angolo di attacco | 41.7387
Angolo secante | 20.8693
semicorda x | 4
R*= R - f | 4.4834
Raggio | 6.0084
Lunghezza arco medio | 8.7538
Altezza terzo medio | 0.1
Spinta sull'imposta: S | 107.6299
Reazione Appoggio: R | 100.3072
Forza risultante: H | 147.1249
SOLLECITAZIONI DELL'ARCO EX-ANTE
SOLLECITAZIONI CALCOLATE PER LA COMBINAZIONE: |  | SLU SFAVOREVOLE | Carico distribuito equivalente |  | 25.5861
STEP | N | T | M | σsup | σinf | e
| kN | kN | kNm | Mpa | Mpa | m
0 | -145.996 | -8.4258 | 0 | -0.58398 | -0.58398 | 0
10 | -145.1345 | -8.1842 | -0.27075 | -0.60653 | -0.55455 | 0.0018655
20 | -144.2739 | -8.0164 | -0.53749 | -0.62869 | -0.5255 | 0.0037255
30 | -143.419 | -7.8443 | -0.80032 | -0.65051 | -0.49685 | 0.0055803
40 | -142.5697 | -7.668 | -1.0591 | -0.67195 | -0.46861 | 0.0074283
50 | -141.7264 | -7.4876 | -1.3135 | -0.693 | -0.44081 | 0.009268
60 | -140.8889 | -7.3033 | -1.5636 | -0.71366 | -0.41345 | 0.011098
70 | -140.0575 | -7.115 | -1.809 | -0.73389 | -0.38657 | 0.012916
80 | -139.2323 | -6.923 | -2.0496 | -0.75369 | -0.36017 | 0.014721
90 | -138.4132 | -6.7274 | -2.2852 | -0.77304 | -0.33427 | 0.01651
100 | -137.6006 | -6.5283 | -2.5157 | -0.79191 | -0.30889 | 0.018283
110 | -136.7944 | -6.3259 | -2.7409 | -0.81031 | -0.28405 | 0.020037
120 | -135.9947 | -6.1202 | -2.9606 | -0.8282 | -0.25976 | 0.02177
130 | -135.2018 | -5.9114 | -3.1747 | -0.84557 | -0.23604 | 0.023481
140 | -134.4156 | -5.6996 | -3.3828 | -0.86241 | -0.21291 | 0.025167
150 | -133.6362 | -5.485 | -3.585 | -0.8787 | -0.19039 | 0.026827
160 | -132.8639 | -5.2678 | -3.7809 | -0.89443 | -0.16848 | 0.028457
170 | -132.0986 | -5.048 | -3.9705 | -0.90956 | -0.14722 | 0.030057
180 | -131.3405 | -4.8259 | -4.1535 | -0.9241 | -0.12662 | 0.031624
190 | -130.5898 | -4.6016 | -4.3298 | -0.93802 | -0.1067 | 0.033156
200 | -129.8464 | -4.3753 | -4.4992 | -0.95131 | -0.087463 | 0.03465
210 | -129.1105 | -4.1471 | -4.6615 | -0.96394 | -0.06894 | 0.036105
220 | -128.3822 | -3.9173 | -4.8165 | -0.97591 | -0.051147 | 0.037517
230 | -127.6617 | -3.6859 | -4.964 | -0.98719 | -0.034099 | 0.038884
240 | -126.9489 | -3.4532 | -5.104 | -0.99778 | -0.017814 | 0.040205
250 | -126.2441 | -3.2195 | -5.2361 | -1.0076 | -0.0023111 | 0.041476
260 | -125.5473 | -2.9848 | -5.3602 | -1.0168 | 0 | 0.042695
270 | -124.8587 | -2.7494 | -5.4762 | -1.0251 | 0 | 0.043859
280 | -124.1782 | -2.5136 | -5.5838 | -1.0328 | 0 | 0.044966
290 | -123.5062 | -2.2775 | -5.6829 | -1.0396 | 0 | 0.046013
300 | -122.8425 | -2.0413 | -5.7733 | -1.0456 | 0 | 0.046997
310 | -122.1874 | -1.8054 | -5.8548 | -1.0508 | 0 | 0.047916
320 | -121.541 | -1.5699 | -5.9272 | -1.0552 | 0 | 0.048767
330 | -120.9034 | -1.3352 | -5.9903 | -1.0587 | 0 | 0.049547
340 | -120.2746 | -1.1015 | -6.0441 | -1.0613 | 0 | 0.050252
350 | -119.6548 | -0.86902 | -6.0882 | -1.0631 | 0 | 0.050881
360 | -119.044 | -0.63815 | -6.1225 | -1.0639 | 0 | 0.05143
370 | -118.4425 | -0.40917 | -6.1468 | -1.0639 | 0 | 0.051897
380 | -117.8502 | -0.1824 | -6.1609 | -1.0628 | 0 | 0.052278
390 | -117.2673 | 0.041824 | -6.1647 | -1.0609 | 0 | 0.05257
400 | -116.6939 | 0.26314 | -6.158 | -1.0579 | 0 | 0.05277
410 | -116.1302 | 0.48116 | -6.1405 | -1.054 | 0 | 0.052876
420 | -115.5761 | 0.69551 | -6.1121 | -1.0491 | 0 | 0.052884
430 | -115.0318 | 0.90575 | -6.0727 | -1.0431 | 0 | 0.052791
440 | -114.4975 | 1.1115 | -6.0219 | -1.0361 | 0 | 0.052594
450 | -113.9732 | 1.3121 | -5.9597 | -1.028 | 0 | 0.05229
460 | -113.459 | 1.5073 | -5.8858 | -1.0189 | 0 | 0.051876
470 | -112.955 | 1.6964 | -5.8001 | -1.0086 | 0 | 0.051349
480 | -112.4614 | 1.8788 | -5.7024 | -0.99727 | 0 | 0.050705
490 | -111.9782 | 2.054 | -5.5924 | -0.98479 | 0 | 0.049942
500 | -111.5055 | 2.2213 | -5.4701 | -0.97115 | 0 | 0.049056
510 | -111.0435 | 2.3799 | -5.3351 | -0.95634 | 0 | 0.048045
520 | -110.5923 | 2.529 | -5.1873 | -0.94035 | 0 | 0.046905
530 | -110.1519 | 2.6677 | -5.0266 | -0.92316 | 0 | 0.045633
540 | -109.7224 | 2.7952 | -4.8527 | -0.90474 | 0 | 0.044227
550 | -109.304 | 2.9102 | -4.6653 | -0.88509 | 0 | 0.042682
560 | -108.8968 | 3.0115 | -4.4645 | -0.86417 | -0.0069998 | 0.040997
570 | -108.5008 | 3.0978 | -4.2498 | -0.84198 | -0.026025 | 0.039168
580 | -108.1161 | 3.1675 | -4.0211 | -0.81849 | -0.046439 | 0.037192
590 | -107.7429 | 3.2187 | -3.7782 | -0.79368 | -0.068263 | 0.035067
600 | -107.3812 | 3.2491 | -3.5209 | -0.76753 | -0.091518 | 0.032789
610 | -107.0311 | 3.2562 | -3.2489 | -0.74002 | -0.11623 | 0.030355
620 | -106.6927 | 3.2366 | -2.9621 | -0.71113 | -0.14241 | 0.027762
630 | -106.3661 | 3.1861 | -2.66 | -0.68082 | -0.1701 | 0.025008
640 | -106.0513 | 3.0993 | -2.3425 | -0.64908 | -0.19933 | 0.022088
650 | -105.7483 | 2.9686 | -2.0091 | -0.61587 | -0.23012 | 0.018999
660 | -105.457 | 2.7828 | -1.6595 | -0.58114 | -0.26252 | 0.015736
670 | -105.1773 | 2.524 | -1.2929 | -0.54483 | -0.29659 | 0.012293
680 | -104.9084 | 2.1588 | -0.90812 | -0.50681 | -0.33245 | 0.0086563
690 | -104.6483 | 1.6045 | -0.50198 | -0.46678 | -0.3704 | 0.0047968
700 | -104.321 | 0.055013 | 0 | -0.41728 | -0.41728 | 0
SOLLECITAZIONI DELL'ARCO EX-POST
SOLLECITAZIONI CALCOLATE PER LA COMBINAZIONE: |  | SLU SFAVOREVOLE | Carico distribuito equivalente |  | 25.0768
STEP | N | T | M | σsup | σinf | e
| kN | kN | kNm | Mpa | Mpa | m
0 | -147.0901 | -3.197 | 0 | -0.4903 | -0.4903 | 0
10 | -146.353 | -3.1058 | -0.10242 | -0.49467 | -0.48102 | 0.00069984
20 | -145.6175 | -3.0904 | -0.20479 | -0.49904 | -0.47174 | 0.0014064
30 | -144.8852 | -3.0707 | -0.30723 | -0.50343 | -0.46247 | 0.0021205
40 | -144.1563 | -3.0468 | -0.40961 | -0.50783 | -0.45321 | 0.0028414
50 | -143.4309 | -3.0187 | -0.51179 | -0.51222 | -0.44398 | 0.0035682
60 | -142.7091 | -2.9865 | -0.61364 | -0.51661 | -0.43479 | 0.0042999
70 | -141.9909 | -2.9504 | -0.71503 | -0.52097 | -0.42563 | 0.0050357
80 | -141.2764 | -2.9102 | -0.81581 | -0.52531 | -0.41653 | 0.0057746
90 | -140.5658 | -2.8663 | -0.91586 | -0.52961 | -0.4075 | 0.0065155
100 | -139.859 | -2.8185 | -1.015 | -0.53387 | -0.39853 | 0.0072575
110 | -139.1561 | -2.767 | -1.1132 | -0.53807 | -0.38964 | 0.0079996
120 | -138.4573 | -2.7119 | -1.2102 | -0.54221 | -0.38084 | 0.0087407
130 | -137.7626 | -2.6533 | -1.306 | -0.54627 | -0.37214 | 0.0094798
140 | -137.0721 | -2.5912 | -1.4003 | -0.55026 | -0.36355 | 0.010216
150 | -136.3859 | -2.5258 | -1.4931 | -0.55416 | -0.35508 | 0.010947
160 | -135.7041 | -2.4571 | -1.5841 | -0.55796 | -0.34674 | 0.011674
170 | -135.0267 | -2.3852 | -1.6734 | -0.56165 | -0.33853 | 0.012393
180 | -134.3538 | -2.3103 | -1.7607 | -0.56523 | -0.33047 | 0.013105
190 | -133.6856 | -2.2324 | -1.8459 | -0.56868 | -0.32256 | 0.013808
200 | -133.022 | -2.1516 | -1.9288 | -0.572 | -0.31482 | 0.0145
210 | -132.3632 | -2.068 | -2.0094 | -0.57517 | -0.30725 | 0.015181
220 | -131.7092 | -1.9819 | -2.0875 | -0.5782 | -0.29986 | 0.015849
230 | -131.0602 | -1.8931 | -2.1629 | -0.58106 | -0.29267 | 0.016503
240 | -130.4161 | -1.802 | -2.2355 | -0.58375 | -0.28569 | 0.017141
250 | -129.7772 | -1.7085 | -2.3052 | -0.58627 | -0.27891 | 0.017763
260 | -129.1434 | -1.6129 | -2.3718 | -0.5886 | -0.27236 | 0.018366
270 | -128.5149 | -1.5153 | -2.4352 | -0.59073 | -0.26603 | 0.018949
280 | -127.8917 | -1.4157 | -2.4953 | -0.59266 | -0.25995 | 0.019511
290 | -127.2739 | -1.3143 | -2.5519 | -0.59437 | -0.25412 | 0.02005
300 | -126.6617 | -1.2114 | -2.6049 | -0.59586 | -0.24855 | 0.020565
310 | -126.055 | -1.1069 | -2.6541 | -0.59712 | -0.24325 | 0.021055
320 | -125.4539 | -1.0012 | -2.6993 | -0.59814 | -0.23822 | 0.021517
330 | -124.8586 | -0.89422 | -2.7406 | -0.5989 | -0.23349 | 0.021949
340 | -124.2691 | -0.78628 | -2.7776 | -0.59941 | -0.22905 | 0.022352
350 | -123.6855 | -0.67752 | -2.8104 | -0.59964 | -0.22493 | 0.022722
360 | -123.1079 | -0.5681 | -2.8386 | -0.5996 | -0.22112 | 0.023058
370 | -122.5363 | -0.45824 | -2.8623 | -0.59927 | -0.21764 | 0.023359
380 | -121.9709 | -0.34811 | -2.8812 | -0.59865 | -0.21449 | 0.023622
390 | -121.4117 | -0.23792 | -2.8952 | -0.59772 | -0.21169 | 0.023846
400 | -120.8588 | -0.1279 | -2.9042 | -0.59647 | -0.20925 | 0.024029
410 | -120.3123 | -0.018262 | -2.908 | -0.5949 | -0.20718 | 0.02417
420 | -119.7722 | 0.090752 | -2.9064 | -0.593 | -0.20548 | 0.024266
430 | -119.2387 | 0.19889 | -2.8994 | -0.59076 | -0.20417 | 0.024316
440 | -118.7118 | 0.30589 | -2.8868 | -0.58816 | -0.20325 | 0.024318
450 | -118.1917 | 0.41147 | -2.8685 | -0.58521 | -0.20274 | 0.02427
460 | -117.6783 | 0.51532 | -2.8442 | -0.58188 | -0.20264 | 0.02417
470 | -117.1717 | 0.61714 | -2.814 | -0.57817 | -0.20297 | 0.024016
480 | -116.6721 | 0.71659 | -2.7775 | -0.57407 | -0.20374 | 0.023806
490 | -116.1796 | 0.81329 | -2.7347 | -0.56958 | -0.20495 | 0.023538
500 | -115.6941 | 0.90686 | -2.6854 | -0.56467 | -0.20662 | 0.023211
510 | -115.2158 | 0.99688 | -2.6295 | -0.55935 | -0.20875 | 0.022822
520 | -114.7448 | 1.0829 | -2.5668 | -0.5536 | -0.21136 | 0.022369
530 | -114.2811 | 1.1643 | -2.4971 | -0.54741 | -0.21446 | 0.021851
540 | -113.8248 | 1.2407 | -2.4204 | -0.54078 | -0.21805 | 0.021265
550 | -113.376 | 1.3114 | -2.3365 | -0.53369 | -0.22215 | 0.020608
560 | -112.9348 | 1.3757 | -2.2452 | -0.52613 | -0.22677 | 0.01988
570 | -112.5012 | 1.4328 | -2.1463 | -0.51809 | -0.23192 | 0.019078
580 | -112.0753 | 1.4819 | -2.0397 | -0.50957 | -0.2376 | 0.0182
590 | -111.6572 | 1.5219 | -1.9253 | -0.50054 | -0.24384 | 0.017243
600 | -111.2469 | 1.5516 | -1.8027 | -0.49101 | -0.25064 | 0.016205
610 | -110.8444 | 1.5695 | -1.672 | -0.48095 | -0.25801 | 0.015084
620 | -110.45 | 1.5739 | -1.5329 | -0.47036 | -0.26598 | 0.013878
630 | -110.0634 | 1.5625 | -1.3851 | -0.45922 | -0.27454 | 0.012584
640 | -109.6849 | 1.5324 | -1.2284 | -0.44751 | -0.28372 | 0.011199
650 | -109.3143 | 1.4797 | -1.0626 | -0.43522 | -0.29354 | 0.0097208
660 | -108.9515 | 1.3984 | -0.88732 | -0.42233 | -0.30402 | 0.0081442
670 | -108.5962 | 1.2792 | -0.702 | -0.40879 | -0.31519 | 0.0064643
680 | -108.2477 | 1.1049 | -0.50573 | -0.39454 | -0.32711 | 0.004672
690 | -107.9031 | 0.83333 | -0.29619 | -0.37942 | -0.33993 | 0.002745
700 | -107.4726 | 0.057484 | 0 | -0.35824 | -0.35824 | 0
VERIFICHE EX-ANTE
VERIFICA A PRESSOFLESSIONE SU TUTTE LE SEZIONI ANALIZZATE
I valori positivi sull'ascisse si riferiscono alla compressione
Quando le coppie di punti N-M non sono contenute all'interno del dominio la verifica non è soddisfatta
VERIFICA A TAGLIO (TURNSEK-CACOVIC) C8.7.1.16 E VERIFICA DEL LIMITE DI COMPRESSIONE
SEZIONE: APPOGGIO
| l | 1 |  | N | -145.996
| t | 0.25 |  | V | -8.4258
|  |  |  | M | 0
VERIFICA A TAGLIO (TURNSEK-CACOVIC) C8.7.1.5
| Coef. Correttivo legato alla distribuzione degli sforzi |  |  | b | 1
| Resistenza media a taglio della muratura |  |  | τ0 | 33.703
| Resistenza di calcolo per fessurazione diagonale |  |  | ftd | 50.5546
| Tensione resistente a taglio |  |  | τlim | 4.0277
| Resistenza a taglio |  |  | Vrd | 1.0069
| Verifica |  |  | Verifica | NV!
VERIFICA DI COMPRESSIONE
| Tensione media di compressione |  |  | σmedio | -583.9841
| Resistenza di calcolo, a compressione della muratura |  |  | fd | 962.963
| Verifica |  |  | Verifica | verificato
SEZIONE: RENI
| l | 1 |  | N | 117.3252
| t | 0.25 |  | V | 0.019527
|  |  |  | M | 6.1648
VERIFICA A TAGLIO (TURNSEK-CACOVIC) C8.7.1.5
| Coef. Correttivo legato alla distribuzione degli sforzi |  |  | b | 1
| Resistenza media a taglio della muratura |  |  | τ0 | 0.078108
| Resistenza di calcolo per fessurazione diagonale |  |  | ftd | 0.11716
| Tensione resistente a taglio |  |  | τlim | 4.0277
| Resistenza a taglio |  |  | Vrd | 1.0069
| Verifica |  |  | Verifica | verificato
VERIFICA DI COMPRESSIONE
| Tensione media di compressione |  |  | σmedio | -583.9841
| Resistenza di calcolo, a compressione della muratura |  |  | fd | 962.963
| Verifica |  |  | Verifica | verificato
SEZIONE: CHIAVE
| l | 1 |  | N | -104.321
| t | 0.25 |  | V | 0.055013
|  |  |  | M | 0
VERIFICA A TAGLIO (TURNSEK-CACOVIC) C8.7.1.5
| Coef. Correttivo legato alla distribuzione degli sforzi |  |  | b | 1
| Resistenza media a taglio della muratura |  |  | τ0 | 0.22005
| Resistenza di calcolo per fessurazione diagonale |  |  | ftd | 0.33008
| Tensione resistente a taglio |  |  | τlim | 3.4047
| Resistenza a taglio |  |  | Vrd | 0.85118
| Verifica |  |  | Verifica | verificato
VERIFICA DI COMPRESSIONE
| Tensione media di compressione |  |  | σmedio | -417.2842
| Resistenza di calcolo, a compressione della muratura |  |  | fd | 962.963
| Verifica |  |  | Verifica | verificato
VERIFICHE EX-POST
CARATTERISTICHE DEI MATERIALI DEL RINFORZO
tipo di rinforzo |  |  | cappa in calcestruzzo armato
Tensione di caratteristica del materiale |  |  | fy,k | 450
Deformazione al limite elastico |  |  | εy | 1.87
Deformazione ultima |  |  | εu | 67
Modulo elastico |  |  | E | 31475.8062
Sezione resistente di progetto estradosso |  |  | Am,sup | 98.125
Sezione resistente di progetto estradosso |  |  | Am,inf | 0
Spessore del ricoprimento |  |  | c' | 15
coef. Sicurezza rinforzo |  |  | γ | 1.15
Spessore della cappa in c.a. realizzata sull'intradosso della volta C25/30 |  |  | S | 50
Si procede all'inserimento di una rete in materiale composito per garantire la sicurezza nei confronti dell'instabilità a presso flessione
Si riportano di seguito dei meccanismi tipici, per il collasso di archi e volte
RINFORZO ESTRADOSSO IN FIBRA |  |  |  | RINFORZO INTRADOSSO IN FIBRA
RINFORZO ESTRADOSSO: CAPPA IN CALCESTRUZZO
VERIFICA A PRESSOFLESSIONE SU TUTTE LE SEZIONI ANALIZZATE
Per il materiale composito si considera un legame puramente elastico
I valori positivi sull'ascisse si riferiscono alla compressione
Quando le coppie di punti N-M non sono contenute all'interno del dominio la verifica non è soddisfatta
VERIFICA A TAGLIO (TURNSEK-CACOVIC) C8.7.1.16 E VERIFICA DEL LIMITE DI COMPRESSIONE
SEZIONE: APPOGGIO
| l | 1 |  | N | -147.0901
| t | 0.3 |  | V | -3.197
|  |  |  | M | 0
VERIFICA A TAGLIO (TURNSEK-CACOVIC) C8.7.1.5
| Coef. Correttivo legato alla distribuzione degli sforzi |  |  | b | 1
| Resistenza media a taglio della muratura |  |  | τ0 | 10.6567
| Resistenza di calcolo per fessurazione diagonale |  |  | ftd | 15.985
| Tensione resistente a taglio |  |  | τlim | 35.9438
| Resistenza a taglio |  |  | Vrd | 10.7831
| Verifica |  |  | Verifica | verificato
VERIFICA DI COMPRESSIONE
| Tensione media di compressione |  |  | σmedio | -490.3004
| Resistenza di calcolo, a compressione della muratura |  |  | fd | 962.963
| Verifica |  |  | Verifica | verificato
SEZIONE: RENI
| l | 1 |  | N | 120.2038
| t | 0.3 |  | V | 0.0035989
|  |  |  | M | 2.9081
VERIFICA A TAGLIO (TURNSEK-CACOVIC) C8.7.1.5
| Coef. Correttivo legato alla distribuzione degli sforzi |  |  | b | 1
| Resistenza media a taglio della muratura |  |  | τ0 | 0.011996
| Resistenza di calcolo per fessurazione diagonale |  |  | ftd | 0.017994
| Tensione resistente a taglio |  |  | τlim | 35.9438
| Resistenza a taglio |  |  | Vrd | 10.7831
| Verifica |  |  | Verifica | verificato
VERIFICA DI COMPRESSIONE
| Tensione media di compressione |  |  | σmedio | -490.3004
| Resistenza di calcolo, a compressione della muratura |  |  | fd | 962.963
| Verifica |  |  | Verifica | verificato
SEZIONE: CHIAVE
| l | 1 |  | N | -107.4726
| t | 0.3 |  | V | 0.057484
|  |  |  | M | 0
VERIFICA A TAGLIO (TURNSEK-CACOVIC) C8.7.1.5
| Coef. Correttivo legato alla distribuzione degli sforzi |  |  | b | 1
| Resistenza media a taglio della muratura |  |  | τ0 | 0.19161
| Resistenza di calcolo per fessurazione diagonale |  |  | ftd | 0.28742
| Tensione resistente a taglio |  |  | τlim | 35.4079
| Resistenza a taglio |  |  | Vrd | 10.6224
| Verifica |  |  | Verifica | verificato
VERIFICA DI COMPRESSIONE
| Tensione media di compressione |  |  | σmedio | -358.242
| Resistenza di calcolo, a compressione della muratura |  |  | fd | 962.963
| Verifica |  |  | Verifica | verificato
VARIAZIONE DI CARICO
| EX-ANTE: | 25.5861
| EX-POST: | 25.0768
VARIAZIONE PERCENTUALE: |  | -1.99%
𝑉_𝑅𝑑=𝑙 𝑡 (1,5 𝜏_0𝑑)/𝑏 √(1+𝜎_0/(1,5 𝜏_0𝑑 ))
𝑉_𝑅𝑑=𝑙 𝑡 (1,5 𝜏_0𝑑)/𝑏 √(1+𝜎_0/(1,5 𝜏_0𝑑 ))+(0,6𝑑 𝐴_(𝑠, 𝑜𝑟𝑖𝑧𝑧.) 𝑓_𝑦𝑑)/𝑆_(𝑜𝑟𝑖𝑧𝑧.)

## LEGAME COSTITUTIVO (hidden)
LEGAME COSTITUTIVO DELLA MURATURA
Deformazione al picco di resistenza | [5 empty] | ε₀ | -0.002 | -
Deformazione ultima | [5 empty] | εu | -0.0035 | -
Resistenza di calcolo, a compressione della muratura | [5 empty] | fd | -1333.3333 | kN/m²
Valore medio del modulo di elasticità normale | [5 empty] | E | 1500000 | kN/m²
| trazione |  | parabola |  | decadente
| ε | σ | ε | σ | ε | σ
0 | 0 | 0 | 0 | 0 | -0.002 | -1333.3333
1 | 0.00015 | 225 | -0.00025 | -312.5 | -0.0021875 | -1321.6146
2 | 0.0015 | 0 | -0.0005 | -583.3333 | -0.002375 | -1286.4583
3 |  |  | -0.00075 | -812.5 | -0.0025625 | -1227.8646
4 |  |  | -0.001 | -1000 | -0.00275 | -1145.8333
5 |  |  | -0.00125 | -1145.8333 | -0.0029375 | -1040.3646
6 |  |  | -0.0015 | -1250 | -0.003125 | -911.4583
7 |  |  | -0.00175 | -1312.5 | -0.0033125 | -759.1146
8 |  |  | -0.002 | -1333.3333 | -0.0035 | -583.3333
Modulo elastico tangente | [5 empty] | Etan | 1250 | Mpa
Modulo elastico secante
[5 empty] | E(0,4fu-0) |  | 1183.0644 | Mpa
[5 empty] | E(0,2fu-0) |  | 1262.9515 | Mpa
[5 empty] | E(0,4fu-0,2fu) |  | 1112.6826 | Mpa
ESPORTAZIONE
[9 empty] | -0.0035 | -583.3333
[9 empty] | -0.0033125 | -759.1146
[9 empty] | -0.003125 | -911.4583
[9 empty] | -0.0029375 | -1040.3646
[9 empty] | -0.00275 | -1145.8333
[9 empty] | -0.0025625 | -1227.8646
[9 empty] | -0.002375 | -1286.4583
[9 empty] | -0.0021875 | -1321.6146
[9 empty] | -0.002 | -1333.3333
[9 empty] | -0.00175 | -1312.5
[9 empty] | -0.0015 | -1250
[9 empty] | -0.00125 | -1145.8333
[9 empty] | -0.001 | -1000
[9 empty] | -0.00075 | -812.5
[9 empty] | -0.0005 | -583.3333
[9 empty] | -0.00025 | -312.5
[9 empty] | 0 | 0
[9 empty] | 0.00015 | 225
[9 empty] | 0.0015 | 0
[9 empty] | 0 | 0

## NTC18 & CIRCOLARE2009
Definito il livello di conoscenza e le eventuali prove è possibile definire le caratteristiche meccaniche dei materiali come segue:
LC1: non sono richieste prove sui materiali ed i parametri meccanici sono definiti esclusivamente dalla tabella secondo le seguenti modalità: - Resistenze (fm, t0): si assume il valore minimo riportato in tabella; - Moduli elastici (E, G): si assume il valore medio riportato in tabella.
LC2: non sono richieste prove sui materiali (ai fini della valutazione delle caratteristiche meccaniche). I parametri meccanici sono definititi esclusivamente dalla tabella secondo le seguenti modalità: - Resistenze (fm, t0): si assume il valore medio riportato in tabella; - Moduli elastici (E, G): come per LC1.
LC3: sono obbligatorie le prove sui materiali (con martinetti piatti). Si distinguono tre casi in funzione del numero di provini a disposizione:
a) sono disponibili tre o più provini per ogni tipologia di muratura: - Resistenze (fm, t0): si assume il valore medio ottenuto dalle prove; - Moduli elastici (E, G): si assume il valore medio ottenuto dalle prove o il valore medio riportato in tabella.
b) Sono disponibili due soli provini per ogni tipologia di muratura: - Resistenze (fm, t0): se il valore medio ottenuto dalle prove è compreso nell’intervallo riportato in tabella, si assume come valore quello medio riportato in Tabella. Se il valore medio delle prove è maggiore dell’estremo superiore riportato in tabella, si assume quest’ultimo come valore di resistenza per i materiali. Se il valore medio delle prove è inferiore al valore minimo riportato in tabella, si assume come valore quello medio delle prove; - Moduli elastici (E, G): come il caso a).
c) È disponibile un solo provino per ogni tipologia di muratura: - Resistenze (fm, t0): se il valore di resistenza della prova è maggiore del valore minimo riportato in tabella, si assume come valore medio quello riportato in tabella. Se il valore di resistenza della prova è inferiore al valore minimo riportato in tabella, si assume come valore medio quello della prova; - Moduli elastici (E, G): come il caso a),

## FOGLIO DEPOSITO (hidden)
Valori di riferimento dei parametri meccanici medi e peso specifico per diverse tipologie di muratura.
| 1 | 2 | 3 | 4 | 5 | 6 | 7 | 8 | 9 | 10 | 11 | 12 | 13
|  | fm (N/cm2) | τ0 (N/cm2) | E (N/mm2) | G (N/mm2) | w (kN/m3) | Malta buona | Giunti sottili | ricorsi o listature | connessione | nucleo scadente | Iniezioni | Intonaco arm |  |  |  | coef.correttivo | 1
1 | Muratura in pietrame disordinata | 140 | 2.6 | 870 | 290 | 19 | 1.5 | 1 | 1.3 | 1.5 | 0.9 | 2 | 2.5
2 | Muratura a conci sbozzati, con paramento di limitato spessore e nucleo interno | 250 | 4.3 | 1230 | 410 | 20 | 1.4 | 1.2 | 1.2 | 1.5 | 0.8 | 1.7 | 2 |  |  |  | coef.correttivo | 1.5
3 | Muratura in pietre a spacco con buona tessitura | 320 | 6.5 | 1740 | 580 | 21 | 1.3 | 1 | 1.1 | 1.3 | 0.8 | 1.5 | 1.5
4 | Muratura a conci di pietra tenera | 190 | 3.5 | 1080 | 360 | 16 | 1.5 | 1.5 | 1 | 1.5 | 0.9 | 1.7 | 2 |  |  |  | coef.correttivo | 1
5 | Muratura a blocchi lapidei squadrati | 700 | 10.5 | 2800 | 860 | 22 | 1.2 | 1.2 | 1 | 1.2 | 0.7 | 1.2 | 1.2
6 | Muratura in mattoni pieni e malta di calce | 320 | 7.6 | 1500 | 500 | 18 | 1.5 | 1.5 | 1 | 1.3 | 0.7 | 1.5 | 1.5 |  |  |  | coef.correttivo | 1
7 | Muratura in mattoni semipieni con malta cementizia (es. doppio UNI) | 650 | 28 | 4550 | 1137.5 | 15 | 1 | 1 | 1 | 1 | 1 | 1 | 1
8 | Muratura in blocchi laterizi semipieni (% foratura < 45%) | 500 | 35 | 4500 | 1350 | 12 | 1 | 1 | 1 | 1 | 1 | 1 | 1 |  |  |  | coef.correttivo | 1
9 | Muratura in blocchi laterizi semipieni, con giunti verticali a secco (% foratura < 45%) | 350 | 11.5 | 3150 | 945 | 11 | 1 | 1 | 1 | 1 | 1 | 1 | 1
10 | Muratura in blocchi di calcestruzzo o argilla espansa (% foratura tra 45% e 60%) | 175 | 11 | 1400 | 350 | 12 | 1 | 1 | 1 | 1 | 1 | 1 | 1 |  |  |  | coef.correttivo | 1
11 | Muratura in blocchi di calcestruzzo semipieni (% foratura < 45%) | 370 | 21 | 2960 | 740 | 14 | 1 | 1 | 1 | 1 | 1 | 1 | 1
12 | Muratura in pietrame disordinata | 100 | 2 | 870 | 290 | 19 | 1.5 | 1 | 1.3 | 1.5 | 0.9 | 2 | 2.5 |  |  |  | coef.correttivo | 1
13 | Muratura a conci sbozzati, con paramento di limitato spessore e nucleo interno | 200 | 3.5 | 1230 | 410 | 20 | 1.4 | 1.2 | 1.2 | 1.5 | 0.8 | 1.7 | 2
14 | Muratura in pietre a spacco con buona tessitura | 260 | 5.6 | 1740 | 580 | 21 | 1.3 | 1 | 1.1 | 1.3 | 0.8 | 1.5 | 1.5
15 | Muratura a conci di pietra tenera | 140 | 2.8 | 1080 | 360 | 16 | 1.5 | 1.5 | 1 | 1.5 | 0.9 | 1.7 | 2
16 | Muratura a blocchi lapidei squadrati | 600 | 9 | 2800 | 860 | 22 | 1.2 | 1.2 | 1 | 1.2 | 0.7 | 1.2 | 1.2
17 | Muratura in mattoni pieni e malta di calce | 240 | 6 | 1500 | 500 | 18 | 1.5 | 1.5 | 1 | 1.3 | 0.7 | 1.5 | 1.5
18 | Muratura in mattoni semipieni con malta cementizia (es. doppio UNI) | 500 | 24 | 4550 | 1137.5 | 15 | 1 | 1 | 1 | 1 | 1 | 1 | 1
19 | Muratura in blocchi laterizi semipieni (% foratura < 45%) | 400 | 30 | 4500 | 1350 | 12 | 1 | 1 | 1 | 1 | 1 | 1 | 1
20 | Muratura in blocchi laterizi semipieni, con giunti verticali a secco (% foratura < 45%) | 300 | 10 | 3150 | 945 | 11 | 1 | 1 | 1 | 1 | 1 | 1 | 1
21 | Muratura in blocchi di calcestruzzo o argilla espansa (% foratura tra 45% e 60%) | 150 | 9.5 | 1400 | 350 | 12 | 1 | 1 | 1 | 1 | 1 | 1 | 1
22 | Muratura in blocchi di calcestruzzo semipieni (% foratura < 45%) | 300 | 18 | 2960 | 740 | 14 | 1 | 1 | 1 | 1 | 1 | 1 | 1
Muratura in pietrame disordinata | 1 | 2 |  | si
Muratura a conci sbozzati, con paramento di limitato spessore e nucleo interno | 1 | 2 |  | no |  |  | 1.5 | Malta buona |  |  |  | ex-post
Muratura in pietre a spacco con buona tessitura | 1 | 2 | [9 empty] | Inserire la freccia e la luce in riferimento alla linea media dell'arco
Muratura a conci di pietra tenera | 1 | 2 |  | lineare | 2 |  | 1.5 | Giunti sottili <10mm
Muratura a blocchi lapidei squadrati | 1 | 2 |  | non lineare | 1 | [6 empty] | Freccia dell'arco |  |  | f | 1.5
Muratura in mattoni pieni e malta di calce | 1 | 2 |  | utente | 3 |  | 1 | Ricorsi o listature |  |  |  | Luce |  |  | 2l | 8
Muratura in mattoni semipieni con malta cementizia (es. doppio UNI) | 1 | 2 | [9 empty] | Altezza sezione |  |  | t | 0.3
Muratura in blocchi laterizi semipieni (% foratura < 45%) | 1 | 2 |  |  |  |  | 1.3 | Connessione trasversale
Muratura in blocchi laterizi semipieni, con giunti verticali a secco (% foratura < 45%) | 1 | 2
Muratura in blocchi di calcestruzzo o argilla espansa (% foratura tra 45% e 60%) | 1 | 2 |  |  |  |  | 0.7 | Nucleo scadente |  |  |  | Omogeneizza con la sezione della volta |  |  |  | si
Muratura in blocchi di calcestruzzo semipieni (% foratura < 45%) | 1 | 2 | [9 empty] | Se si vuole trascurare il contributo inserire "no"
[7 empty] | 1.5 | Iniezioni di miscele leganti
LC1 | 1.35 | 2 |  |  |  |  | 1.5 | Muratura armata
LC2 | 1.2 | [10 empty] | Modulo elastico calcestruzzo |  |  |  | 30000
LC3 | 1 | [10 empty] | Modulo elastico VOLTA SP |  |  |  | 1500
[12 empty] | n |  |  |  | 20
[12 empty] | spessore equivalente della cappa |  |  |  | 1000
|  |  | w | 18 | kN/m³ |  |  | 100% | 1
|  |  | fm | 3600 | kN/m² |  |  | 75% | 0.75
|  |  | fmd | 1333.3333 | kN/m² |  |  | 50% | 0.5
|  |  | τ0d | 75 | kN/m²
|  |  | FC | 1.35 | [-]
|  |  | γm | 2 | [-]
|  |  | 0 | 0
|  |  | -0.0007 | 0
|  |  | -0.0007 | -1333.3333
|  |  | -0.0035 | -1333.3333
|  |  | -0.0035 | 0
Muratura in mattoni pieni e malta di calce |  |  |  |  | fm (N/cm2) | τ0 (N/cm2) | E (N/mm2) | G (N/mm2) | w (kN/m3)
[5 empty] | 240 | 6 | 1500 | 500 | 18
Malta buona |  |  |  |  | 1 | 1 | 1 | 1 | 1
Giunti sottili <10mm |  |  |  |  | 1.5 | 1.25 | 1.5 | 1.5 | 1
Ricorsi o listature |  |  |  |  | 1 | 1 | 1 | 1 | 1
Connessione trasversale |  |  |  |  | 1 | 1 | 1 | 1 | 1
Nucleo scadente |  |  |  |  | 1 | 1 | 1 | 1 | 1
Iniezioni di miscele leganti |  |  |  |  | 1 | 1 | 1 | 1 | 1
Muratura armata |  |  |  |  | 1 | 1 | 1 | 1 | 1
[5 empty] | 360 | 7.5 | 2250 | 750 | 18 |  | 0.75
[12 empty] | FOLLA | SISMA
[7 empty] | γG1 | γG2 | γQi | G1 | G2 | Q1 | E
|  |  |  | 1 | SLU SFAVOREVOLE | γG1*G1 + γG2*G1 + γp*P+ γQ1*Qk1 + γQ2*Ψ02*Qk2 +γQ3*Ψ03*Qk3 +…. | 1.5 | 1.5 | 1.5 | 1.3 | 1.5 | 1.5 | 0
|  |  |  | 2 | CARATTERISTICA | G1 + G1 + P+ Qk1 + Ψ02*Qk2 +Ψ03*Qk3 +…. |  |  |  | 1 | 1 | 1 | 0
|  |  |  | 3 | FREQUENTE | G1 + G1 + P+ Ψ11*Qk1 + Ψ22*Qk2 +Ψ23*Qk3 +…. |  |  |  | 1 | 1 | 0.5 | 0
|  |  |  | 4 | QUASI PERMANENTE | G1 + G1 + P+ Ψ21*Qk1 + Ψ22*Qk2 +Ψ23*Qk3 +…. |  |  |  | 1 | 1 | 0.3 | 0
|  |  |  | 5 | SISMICA | E+G1 + G1 + P+ Ψ21*Qk1 + Ψ22*Qk2 +Ψ23*Qk3 +…. |  |  |  | 1 | 1 | 0.3 | 1
|  |  |  | 6 | ECCEZIONALE | G1 + G1 + P+Ad+ Ψ21*Qk1 + Ψ22*Qk2 +Ψ23*Qk3 +…. |  |  |  | 1 | 1 | 0.3 | 0
|  |  |  | 7 | SLU FAVOREVOLE | G1 + 0,8G2 | 1 | 0.8 | 0 | 1 | 0.8 | 0 | 0
[11 empty] | Ψ0j | Ψ1j | Ψ2j
[9 empty] | H1-Coperture accessibili per sola manutenzione | 0.5 | 0 | 0 | 0
[9 empty] | A- Ambienti ad uso residenziale | 2 | 0.7 | 0.5 | 0.3
[9 empty] | B1-Uffici non aperti al pubblico | 2 | 0.7 | 0.5 | 0.3
[9 empty] | B2-Uffici aperti al pubblico | 3 | 0.7 | 0.5 | 0.3
|  |  |  | γG1 | γG2 | γQi |  |  | C1-Ospedali, ristoranti banche, caffè, scuole | 3 | 0.7 | 0.7 | 0.6
|  |  |  | 1 | 1 | 1 |  |  | C2-Balconi, ballatoi e scale comuni, sale convegni, cinema, teatri, luoghi di culto, tribune con posti fissi | 4 | 0.7 | 0.7 | 0.6
[9 empty] | C3-Ambienti privi di ostacoli per il libero movimento delle persone suscettibili ad affollamento | 5 | 0.7 | 0.7 | 0.6
[9 empty] | D1-Negozi | 4 | 0.7 | 0.7 | 0.6
[9 empty] | D2-Centri commerciali, mercati, grandi magazzini, librerie | 5 | 0.7 | 0.7 | 0.6
[9 empty] | E1-Biblioteche, archivi, magazzini, depositi e laboratori manufatturieri | 6 | 1 | 0.9 | 0.8
STR
[8 empty] | FAVOREVOLE | SFAVOREVOLE
|  |  |  | carichi permanenti |  |  |  | 1 | 1.3 | γG1
|  |  |  | carichi permanenti non strutturali |  |  |  | 0.8 | 1.5 | γG2
|  |  |  | carichi variabili |  |  |  | 0 | 1.5 | γQi
|  |  |  | γG1 | γG2 | γQi |  | γP
|  |  |  | 1 | 1 | 1 |  | 1
1
2
3
4
5
6
7
SEZIONE: APPOGGIO | [5 empty] | SEZIONE: RENI (massimo momento) | [5 empty] | SEZIONE: CHIAVE
VERIFICA A PRESSOFLESSIONE | [5 empty] | VERIFICA A PRESSOFLESSIONE | [5 empty] | VERIFICA A PRESSOFLESSIONE
Tensione media di compressione |  |  | σmedio | -583.9841 |  | Tensione media di compressione |  |  | σmedio | -583.9841 |  | Tensione media di compressione |  |  | σmedio | -417.2842
Forza di compressione |  |  | x | 0.22296 |  | Forza di compressione |  |  | x | 0.17917 |  | Forza di compressione |  |  | x | 0.15931
Porzione compressa |  |  | Fc | 145.996 |  | Porzione compressa |  |  | Fc | 146.6565 |  | Porzione compressa |  |  | Fc | 104.321
Momento resistente |  |  | Mrd (Piano) | 5.2291 |  | Momento resistente |  |  | Mrd (Piano) | -6.257 |  | Momento resistente |  |  | Mrd (Piano) | 6.3922
Verifica |  |  | Verifica | verificato |  | Verifica |  |  | Verifica | verificato |  | Verifica |  |  | Verifica | verificato
dx-sx
[49 empty] | riempimento |  |  | massetto |  |  | pavimento | [8 empty] | sx-dx
[49 empty] | x | y |  |  | x | y |  | x | y
[48 empty] | 0 | 0 | 0 |  | 0 | 0 | 1.595 | 0 | 0 | 1.595
[48 empty] | 0 | 0 | 1.595 |  | 1 | 0 | 1.685 | 1 | 0 | 1.7075
[48 empty] | 1 | 1.6 | 1.595 |  | 2 | 8 | 1.685 | 2 | 8 | 1.7075
[48 empty] | 2 | 3.2 | 1.595 |  | 4 | 8 | 1.595 | 4 | 8 | 1.595
[48 empty] | 3 | 4.8 | 1.595
[48 empty] | 4 | 6.4 | 1.595
[48 empty] | 5 | 8 | 1.595
[48 empty] | 6 | 8 | 0
[51 empty] | sx-dx |  | dx-sx |  |  | sx-dx |  | dx-sx |  | sx-dx |  | dx-sx
[47 empty] | dx-sx | sx-dx | grafico folla |  | grafico folla |  | grafico folla |  |  | grafico folla |  | grafico folla |  | grafico folla |  | grafico folla
EX-POST | [46 empty] | hp1 | hp1 | x | y | x | y | x | y |  | x | y | x | y | x | y | x | y
M(ass) | N(ass) | T(ass) | σsup | σinf | σinf | σsup | parzializzato |  | hr | check N | check T |  |  | Delta N | Delta T |  |  |  |  | T | N | M |  |  | arco superiore |  |  |  | arco inferiore |  |  |  | TERZO MEDIO superiore |  |  |  | TERZO MEDIO inferiore |  |  |  | arco superiore |  |  |  | Hfitt TOT | [5 empty] | 5.6043e-05 | 1.7075 | 0 | 0 |  | 0 |  | 0 | 1.7075 | 8 |  | 8 | 1.7075
0 | 147.0901 | 3.197 | -0.4903 | -0.4903 | -0.4903 | -0.4903 | -0.65373 |  | 1.5949 | 0 | -1.4211e-14 |  | 5e-05 | [6 empty] | 12.7285 | -164.9386 | 0.00095602 | x2 | y2 | x1+ | y1+ | x2+ | y2+ | x1- | y1- | x2- | y2- | x1+ | y1+ | x2+ | y2+ | x1- | y1- | x2- | y2- | x1+ | y1+ | x2+ | y2+ | 1.7075 | 1 | 1 | 1 | 5.6043e-05 | 2.0075 | 5.6043e-05 | 2.0075 | 5.6043e-05 | 2.0075 |  |  |  | 5.6043e-05 | 2.0075 |  |  | 7.9999 | 2.0075
0.010465 | 147.0178 | 3.116 | -0.49076 | -0.48936 | -0.48936 | -0.49076 | -0.65372 |  | 1.5928 | 0 | 2.1316e-14 |  | 0.0022286 | 0.072304 | 0.081044 |  | 0.00026536 |  | 0.0002653 | 12.6844 | -164.9047 | 0.04255 | 7.9999 | 5e-05 | -0.49924 | 0.5597 | 8.4992 | 0.5597 | 0.49935 | -0.5596 | 7.5007 | -0.5596 | -0.16638 | 0.1866 | 8.1664 | 0.1866 | 0.16649 | -0.1865 | 7.8335 | -0.1865 | 5.6043e-05 | 5e-05 | 7.9999 | 5e-05 | 4.1771 | 1 | 1 | 1 | 0.0024993 | 2.0075 | 0.0024993 | 2.0075 | 0.0024993 | 2.0075 |  |  |  | 0.0024993 | 2.0075 |  |  | 7.9975 | 2.0075
0.020672 | 146.9438 | 3.115 | -0.49119 | -0.48843 | -0.48843 | -0.49119 | -0.6537 |  | 1.5906 | 0 | 0 |  | 0.0044071 | 0.072272 | 0.081097 |  | 0.00027178 |  | 3.1143e-06 | 12.6403 | -164.8708 | 0.084026 | 7.9975 | 0.0022286 | -0.49649 | 0.56215 | 8.4965 | 0.56215 | 0.50149 | -0.55769 | 7.4985 | -0.55769 | -0.16383 | 0.18887 | 8.1638 | 0.18887 | 0.16883 | -0.18441 | 7.8312 | -0.18441 | 0.0022625 | 0.0024943 | 7.9977 | 0.0024943 | 4.1748 | 1 | 1 | 1 | 0.0049452 | 2.0075 | 0.0049452 | 2.0075 | 0.0049452 | 2.0075 |  |  |  | 0.0049452 | 2.0075 |  |  | 7.9951 | 2.0075
0.030881 | 146.8699 | 3.114 | -0.49162 | -0.48751 | -0.48751 | -0.49162 | -0.65367 |  | 1.5884 | -2.6645e-14 | 0 |  | 0.0065857 | 0.07224 | 0.08115 |  | 0.00053757 |  | 3.2607e-06 | 12.5963 | -164.8369 | 0.12538 | 7.9951 | 0.0044071 | -0.49374 | 0.5646 | 8.4937 | 0.5646 | 0.50363 | -0.55578 | 7.4964 | -0.55578 | -0.16128 | 0.19114 | 8.1613 | 0.19114 | 0.17117 | -0.18232 | 7.8288 | -0.18232 | 0.0044775 | 0.0049325 | 7.9955 | 0.0049325 | 4.1725 | 1 | 1 | 1 | 0.0073939 | 2.0075 | 0.0073939 | 2.0075 | 0.0073939 | 2.0075 |  |  |  | 0.0073939 | 2.0075 |  |  | 7.9926 | 2.0075
0.041093 | 146.7959 | 3.113 | -0.49206 | -0.48658 | -0.48658 | -0.49206 | -0.65365 |  | 1.5862 | -2.6645e-14 | 0 |  | 0.0087643 | 0.072208 | 0.081203 |  | 0.00080374 |  | 3.4071e-06 | 12.5523 | -164.8029 | 0.16662 | 7.9926 | 0.0065857 | -0.49098 | 0.56705 | 8.491 | 0.56705 | 0.50577 | -0.55388 | 7.4942 | -0.55388 | -0.15873 | 0.19341 | 8.1587 | 0.19341 | 0.17352 | -0.18024 | 7.8265 | -0.18024 | 0.0066953 | 0.0073713 | 7.9933 | 0.0073713 | 4.1702 | 1 | 1 | 1 | 0.0098452 | 2.0075 | 0.0098452 | 2.0075 | 0.0098452 | 2.0075 |  |  |  | 0.0098452 | 2.0075 |  |  | 7.9902 | 2.0075
0.051309 | 146.722 | 3.1119 | -0.49249 | -0.48565 | -0.48565 | -0.49249 | -0.65362 |  | 1.5841 | 1.954e-14 | 0 |  | 0.010943 | 0.072175 | 0.081256 |  | 0.0010703 |  | 3.5535e-06 | 12.5083 | -164.7689 | 0.20774 | 7.9902 | 0.0087643 | -0.48823 | 0.5695 | 8.4882 | 0.5695 | 0.50792 | -0.55197 | 7.4921 | -0.55197 | -0.15618 | 0.19568 | 8.1562 | 0.19568 | 0.17587 | -0.17815 | 7.8241 | -0.17815 | 0.0089157 | 0.0098107 | 7.9911 | 0.0098107 | 4.1679 | 1 | 1 | 1 | 0.012299 | 2.0075 | 0.012299 | 2.0075 | 0.012299 | 2.0075 |  |  |  | 0.012299 | 2.0075 |  |  | 7.9877 | 2.0075
0.061527 | 146.6482 | 3.1108 | -0.49293 | -0.48473 | -0.48473 | -0.49293 | -0.6536 |  | 1.5819 | 0 | 0 |  | 0.013121 | 0.072143 | 0.081309 |  | 0.0013372 |  | 3.6998e-06 | 12.4643 | -164.7349 | 0.24874 | 7.9877 | 0.010943 | -0.48547 | 0.57195 | 8.4855 | 0.57195 | 0.51006 | -0.55006 | 7.4899 | -0.55006 | -0.15362 | 0.19795 | 8.1536 | 0.19795 | 0.17822 | -0.17606 | 7.8218 | -0.17606 | 0.011139 | 0.012251 | 7.9889 | 0.012251 | 4.1656 | 1 | 1 | 1 | 0.014756 | 2.0075 | 0.014756 | 2.0075 | 0.014756 | 2.0075 |  |  |  | 0.014756 | 2.0075 |  |  | 7.9852 | 2.0075
0.071747 | 146.5743 | 3.1096 | -0.49336 | -0.4838 | -0.4838 | -0.49336 | -0.65357 |  | 1.5797 | 0 | 0 |  | 0.0153 | 0.07211 | 0.081362 |  | 0.0016045 |  | 3.8461e-06 | 12.4204 | -164.7008 | 0.28962 | 7.9852 | 0.013121 | -0.4827 | 0.5744 | 8.4827 | 0.5744 | 0.51221 | -0.54816 | 7.4878 | -0.54816 | -0.15106 | 0.20021 | 8.1511 | 0.20021 | 0.18058 | -0.17397 | 7.8194 | -0.17397 | 0.013364 | 0.014691 | 7.9866 | 0.014691 | 4.1633 | 1 | 1 | 1 | 0.017215 | 2.0075 | 0.017215 | 2.0075 | 0.017215 | 2.0075 |  |  |  | 0.017215 | 2.0075 |  |  | 7.9828 | 2.0075
0.08197 | 146.5005 | 3.1084 | -0.4938 | -0.48287 | -0.48287 | -0.4938 | -0.65355 |  | 1.5775 | 0 | 0 |  | 0.017479 | 0.072078 | 0.081414 |  | 0.0018722 |  | 3.9924e-06 | 12.3766 | -164.6667 | 0.33038 | 7.9828 | 0.0153 | -0.47994 | 0.57685 | 8.4799 | 0.57685 | 0.51437 | -0.54625 | 7.4856 | -0.54625 | -0.1485 | 0.20248 | 8.1485 | 0.20248 | 0.18293 | -0.17188 | 7.8171 | -0.17188 | 0.015593 | 0.017133 | 7.9844 | 0.017133 | 4.161 | 1 | 1 | 1 | 0.019677 | 2.0075 | 0.019677 | 2.0075 | 0.019677 | 2.0075 |  |  |  | 0.019677 | 2.0075 |  |  | 7.9803 | 2.0075 | S | 131.5504 | 4.3769
0.092196 | 146.4268 | 3.1071 | -0.49424 | -0.48194 | -0.48194 | -0.49424 | -0.65353 |  | 1.5753 | 0 | 0 |  | 0.019657 | 0.072045 | 0.081467 |  | 0.0021403 |  | 4.1387e-06 | 12.3327 | -164.6325 | 0.37102 | 7.9803 | 0.017479 | -0.47717 | 0.5793 | 8.4772 | 0.5793 | 0.51652 | -0.54434 | 7.4835 | -0.54434 | -0.14594 | 0.20475 | 8.1459 | 0.20475 | 0.18529 | -0.1698 | 7.8147 | -0.1698 | 0.017824 | 0.019574 | 7.9822 | 0.019574 | 4.1587 | 1 | 1 | 1 | 0.022142 | 2.0075 | 0.022142 | 2.0075 | 0.022142 | 2.0075 |  |  |  | 0.022142 | 2.0075 |  |  | 7.9779 | 2.0075 | R | 100.3072
0.10242 | 146.353 | 3.1058 | -0.49467 | -0.48102 | -0.48102 | -0.49467 | -0.65351 |  | 1.5732 | 0 | 0 |  | 0.021836 | 0.072012 | 0.08152 |  | 0.0024088 |  | 4.285e-06 | 12.2889 | -164.5983 | 0.41154 | 7.9779 | 0.019657 | -0.47439 | 0.58175 | 8.4744 | 0.58175 | 0.51868 | -0.54244 | 7.4813 | -0.54244 | -0.14337 | 0.20702 | 8.1434 | 0.20702 | 0.18765 | -0.16771 | 7.8123 | -0.16771 | 0.020058 | 0.022017 | 7.9799 | 0.022017 | 4.1564 | 1 | 1 | 1 | 0.02461 | 2.0075 | 0.02461 | 2.0075 | 0.02461 | 2.0075 |  |  |  | 0.02461 | 2.0075 |  |  | 7.9754 | 2.0075
0.11265 | 146.2793 | 3.1045 | -0.49511 | -0.48009 | -0.48009 | -0.49511 | -0.65349 |  | 1.571 | 0 | 0 |  | 0.024014 | 0.07198 | 0.081573 |  | 0.0026776 |  | 4.4312e-06 | 12.2452 | -164.564 | 0.45195 | 7.9754 | 0.021836 | -0.47162 | 0.5842 | 8.4716 | 0.5842 | 0.52084 | -0.54053 | 7.4792 | -0.54053 | -0.1408 | 0.20929 | 8.1408 | 0.20929 | 0.19002 | -0.16562 | 7.81 | -0.16562 | 0.022295 | 0.024459 | 7.9777 | 0.024459 | 4.1541 | 1 | 1 | 1 | 0.02708 | 2.0075 | 0.02708 | 2.0075 | 0.02708 | 2.0075 |  |  |  | 0.02708 | 2.0075 |  |  | 7.9729 | 2.0075
0.12288 | 146.2057 | 3.1031 | -0.49554 | -0.47916 | -0.47916 | -0.49554 | -0.65346 |  | 1.5688 | 0 | 0 |  | 0.026193 | 0.071947 | 0.081626 |  | 0.0029468 |  | 4.5774e-06 | 12.2015 | -164.5297 | 0.49223 | 7.9729 | 0.024014 | -0.46884 | 0.58665 | 8.4688 | 0.58665 | 0.523 | -0.53862 | 7.477 | -0.53862 | -0.13823 | 0.21156 | 8.1382 | 0.21156 | 0.19239 | -0.16353 | 7.8076 | -0.16353 | 0.024534 | 0.026903 | 7.9755 | 0.026903 | 4.1518 | 1 | 1 | 1 | 0.029553 | 2.0075 | 0.029553 | 2.0075 | 0.029553 | 2.0075 |  |  |  | 0.029553 | 2.0075 |  |  | 7.9704 | 2.0075 | 0 | 1 | moltiplicatore dei carichi
0.13312 | 146.132 | 3.1016 | -0.49598 | -0.47823 | -0.47823 | -0.49598 | -0.65344 |  | 1.5666 | 0 | -1.7764e-14 |  | 0.028371 | 0.071914 | 0.081679 |  | 0.0032165 |  | 4.7235e-06 | 12.1578 | -164.4954 | 0.5324 | 7.9704 | 0.026193 | -0.46606 | 0.5891 | 8.4661 | 0.5891 | 0.52517 | -0.53672 | 7.4748 | -0.53672 | -0.13565 | 0.21383 | 8.1357 | 0.21383 | 0.19476 | -0.16144 | 7.8052 | -0.16144 | 0.026776 | 0.029347 | 7.9732 | 0.029347 | 4.1495 | 1 | 1 | 1 | 0.032029 | 2.0075 | 0.032029 | 2.0075 | 0.032029 | 2.0075 |  |  |  | 0.032029 | 2.0075 |  |  | 7.968 | 2.0075 | 5
0.14335 | 146.0584 | 3.1002 | -0.49642 | -0.4773 | -0.4773 | -0.49642 | -0.65342 |  | 1.5644 | 0 | -2.6645e-14 |  | 0.03055 | 0.071881 | 0.081732 |  | 0.0034865 |  | 4.8697e-06 | 12.1141 | -164.461 | 0.57245 | 7.968 | 0.028371 | -0.46327 | 0.59155 | 8.4633 | 0.59155 | 0.52733 | -0.53481 | 7.4727 | -0.53481 | -0.13307 | 0.2161 | 8.1331 | 0.2161 | 0.19713 | -0.15936 | 7.8029 | -0.15936 | 0.029021 | 0.031792 | 7.971 | 0.031792 | 4.1472 | 1 | 1 | 1 | 0.034507 | 2.0075 | 0.034507 | 2.0075 | 0.034507 | 2.0075 |  |  |  | 0.034507 | 2.0075 |  |  | 7.9655 | 2.0075 | 10
0.15359 | 145.9848 | 3.0987 | -0.49686 | -0.47638 | -0.47638 | -0.49686 | -0.6534 |  | 1.5623 | 0 | -1.8652e-14 |  | 0.032729 | 0.071848 | 0.081786 |  | 0.0037569 |  | 5.0158e-06 | 12.0705 | -164.4266 | 0.61237 | 7.9655 | 0.03055 | -0.46049 | 0.594 | 8.4605 | 0.594 | 0.5295 | -0.5329 | 7.4705 | -0.5329 | -0.13049 | 0.21837 | 8.1305 | 0.21837 | 0.19951 | -0.15727 | 7.8005 | -0.15727 | 0.031269 | 0.034237 | 7.9687 | 0.034237 | 4.1449 | 1 | 1 | 1 | 0.036989 | 2.0075 | 0.036989 | 2.0075 | 0.036989 | 2.0075 |  |  |  | 0.036989 | 2.0075 |  |  | 7.963 | 2.0075 | 15
0.16383 | 145.9113 | 3.0971 | -0.49729 | -0.47545 | -0.47545 | -0.49729 | -0.65339 |  | 1.5601 | 0 | -9.77e-15 |  | 0.034907 | 0.071815 | 0.081839 |  | 0.0040277 |  | 5.1618e-06 | 12.0269 | -164.3922 | 0.65218 | 7.963 | 0.032729 | -0.45769 | 0.59646 | 8.4577 | 0.59646 | 0.53167 | -0.531 | 7.4683 | -0.531 | -0.12791 | 0.22064 | 8.1279 | 0.22064 | 0.20188 | -0.15518 | 7.7981 | -0.15518 | 0.033519 | 0.036683 | 7.9665 | 0.036683 | 4.1426 | 1 | 1 | 1 | 0.039473 | 2.0075 | 0.039473 | 2.0075 | 0.039473 | 2.0075 |  |  |  | 0.039473 | 2.0075 |  |  | 7.9605 | 2.0075 | 20
0.17407 | 145.8378 | 3.0955 | -0.49773 | -0.47452 | -0.47452 | -0.49773 | -0.65337 |  | 1.5579 | 0 | 0 |  | 0.037086 | 0.071782 | 0.081892 |  | 0.0042988 |  | 5.3079e-06 | 11.9834 | -164.3577 | 0.69187 | 7.9605 | 0.034907 | -0.4549 | 0.59891 | 8.4549 | 0.59891 | 0.53385 | -0.52909 | 7.4662 | -0.52909 | -0.12532 | 0.22291 | 8.1253 | 0.22291 | 0.20426 | -0.15309 | 7.7957 | -0.15309 | 0.035772 | 0.039129 | 7.9642 | 0.039129 | 4.1403 | 1 | 1 | 1 | 0.04196 | 2.0075 | 0.04196 | 2.0075 | 0.04196 | 2.0075 |  |  |  | 0.04196 | 2.0075 |  |  | 7.958 | 2.0075 | 25
0.18431 | 145.7643 | 3.0938 | -0.49817 | -0.47359 | -0.47359 | -0.49817 | -0.65335 |  | 1.5557 | 0 | 1.1546e-14 |  | 0.039264 | 0.071749 | 0.081945 |  | 0.0045704 |  | 5.4539e-06 | 11.9399 | -164.3232 | 0.73144 | 7.958 | 0.037086 | -0.4521 | 0.60136 | 8.4521 | 0.60136 | 0.53602 | -0.52719 | 7.464 | -0.52719 | -0.12273 | 0.22518 | 8.1227 | 0.22518 | 0.20665 | -0.151 | 7.7934 | -0.151 | 0.038028 | 0.041576 | 7.962 | 0.041576 | 4.1381 | 1 | 1 | 1 | 0.044449 | 2.0075 | 0.044449 | 2.0075 | 0.044449 | 2.0075 |  |  |  | 0.044449 | 2.0075 |  |  | 7.9556 | 2.0075 | 30
0.19455 | 145.6909 | 3.0921 | -0.49861 | -0.47267 | -0.47267 | -0.49861 | -0.65333 |  | 1.5536 | -2.1316e-14 | 0 |  | 0.041443 | 0.071716 | 0.081998 |  | 0.0048424 |  | 5.5999e-06 | 11.8964 | -164.2886 | 0.7709 | 7.9556 | 0.039264 | -0.4493 | 0.60381 | 8.4493 | 0.60381 | 0.5382 | -0.52528 | 7.4618 | -0.52528 | -0.12014 | 0.22745 | 8.1201 | 0.22745 | 0.20903 | -0.14892 | 7.791 | -0.14892 | 0.040287 | 0.044023 | 7.9597 | 0.044023 | 4.1358 | 1 | 1 | 1 | 0.046941 | 2.0075 | 0.046941 | 2.0075 | 0.046941 | 2.0075 |  |  |  | 0.046941 | 2.0075 |  |  | 7.9531 | 2.0075 | 35
0.20479 | 145.6175 | 3.0904 | -0.49904 | -0.47174 | -0.47174 | -0.49904 | -0.65331 |  | 1.5514 | 0 | 0 |  | 0.043621 | 0.071683 | 0.082051 |  | 0.0051147 |  | 5.7458e-06 | 11.853 | -164.254 | 0.81023 | 7.9531 | 0.041443 | -0.4465 | 0.60626 | 8.4465 | 0.60626 | 0.54038 | -0.52337 | 7.4596 | -0.52337 | -0.11754 | 0.22971 | 8.1175 | 0.22971 | 0.21142 | -0.14683 | 7.7886 | -0.14683 | 0.042549 | 0.046471 | 7.9575 | 0.046471 | 4.1335 | 1 | 1 | 1 | 0.049436 | 2.0075 | 0.049436 | 2.0075 | 0.049436 | 2.0075 |  |  |  | 0.049436 | 2.0075 |  |  | 7.9506 | 2.0075 | 40
0.21503 | 145.5441 | 3.0886 | -0.49948 | -0.47081 | -0.47081 | -0.49948 | -0.6533 |  | 1.5492 | 0 | 0 |  | 0.0458 | 0.07165 | 0.082104 |  | 0.0053875 |  | 5.8918e-06 | 11.8096 | -164.2194 | 0.84944 | 7.9506 | 0.043621 | -0.44369 | 0.60871 | 8.4437 | 0.60871 | 0.54257 | -0.52147 | 7.4574 | -0.52147 | -0.11494 | 0.23198 | 8.1149 | 0.23198 | 0.21381 | -0.14474 | 7.7862 | -0.14474 | 0.044813 | 0.04892 | 7.9552 | 0.04892 | 4.1312 | 1 | 1 | 1 | 0.051934 | 2.0075 | 0.051934 | 2.0075 | 0.051934 | 2.0075 |  |  |  | 0.051934 | 2.0075 |  |  | 7.9481 | 2.0075 | 45
0.22528 | 145.4707 | 3.0868 | -0.49992 | -0.46988 | -0.46988 | -0.49992 | -0.65328 |  | 1.547 | 0 | 0 |  | 0.047979 | 0.071616 | 0.082158 |  | 0.0056606 |  | 6.0377e-06 | 11.7662 | -164.1847 | 0.88854 | 7.9481 | 0.0458 | -0.44088 | 0.61116 | 8.4409 | 0.61116 | 0.54475 | -0.51956 | 7.4552 | -0.51956 | -0.11234 | 0.23425 | 8.1123 | 0.23425 | 0.21621 | -0.14265 | 7.7838 | -0.14265 | 0.04708 | 0.051369 | 7.9529 | 0.051369 | 4.1289 | 1 | 1 | 1 | 0.054435 | 2.0075 | 0.054435 | 2.0075 | 0.054435 | 2.0075 |  |  |  | 0.054435 | 2.0075 |  |  | 7.9456 | 2.0075 | 50
0.23552 | 145.3974 | 3.0849 | -0.50036 | -0.46896 | -0.46896 | -0.50036 | -0.65327 |  | 1.5448 | -3.7303e-14 | -2.3981e-14 |  | 0.050157 | 0.071583 | 0.082211 |  | 0.0059341 |  | 6.1835e-06 | 11.7229 | -164.1499 | 0.92751 | 7.9456 | 0.047979 | -0.43807 | 0.61361 | 8.4381 | 0.61361 | 0.54694 | -0.51765 | 7.4531 | -0.51765 | -0.10973 | 0.23652 | 8.1097 | 0.23652 | 0.2186 | -0.14056 | 7.7814 | -0.14056 | 0.04935 | 0.053818 | 7.9506 | 0.053818 | 4.1266 | 1 | 1 | 1 | 0.056938 | 2.0075 | 0.056938 | 2.0075 | 0.056938 | 2.0075 |  |  |  | 0.056938 | 2.0075 |  |  | 7.9431 | 2.0075 | 55
0.24577 | 145.3241 | 3.083 | -0.5008 | -0.46803 | -0.46803 | -0.5008 | -0.65325 |  | 1.5427 | 0 | 1.5987e-14 |  | 0.052336 | 0.071549 | 0.082264 |  | 0.0062081 |  | 6.3294e-06 | 11.6796 | -164.1152 | 0.96637 | 7.9431 | 0.050157 | -0.43526 | 0.61606 | 8.4353 | 0.61606 | 0.54913 | -0.51575 | 7.4509 | -0.51575 | -0.10713 | 0.23879 | 8.1071 | 0.23879 | 0.221 | -0.13848 | 7.779 | -0.13848 | 0.051623 | 0.056268 | 7.9484 | 0.056268 | 4.1243 | 1 | 1 | 1 | 0.059445 | 2.0075 | 0.059445 | 2.0075 | 0.059445 | 2.0075 |  |  |  | 0.059445 | 2.0075 |  |  | 7.9406 | 2.0075 | 60
0.25601 | 145.2509 | 3.0811 | -0.50124 | -0.4671 | -0.4671 | -0.50124 | -0.65324 |  | 1.5405 | 0 | 0 |  | 0.054514 | 0.071516 | 0.082318 |  | 0.0064824 |  | 6.4752e-06 | 11.6364 | -164.0804 | 1.0051 | 7.9406 | 0.052336 | -0.43244 | 0.61851 | 8.4324 | 0.61851 | 0.55133 | -0.51384 | 7.4487 | -0.51384 | -0.10452 | 0.24106 | 8.1045 | 0.24106 | 0.2234 | -0.13639 | 7.7766 | -0.13639 | 0.053899 | 0.058719 | 7.9461 | 0.058719 | 4.122 | 1 | 1 | 1 | 0.061954 | 2.0075 | 0.061954 | 2.0075 | 0.061954 | 2.0075 |  |  |  | 0.061954 | 2.0075 |  |  | 7.938 | 2.0075 | 65
0.26625 | 145.1777 | 3.0791 | -0.50168 | -0.46618 | -0.46618 | -0.50168 | -0.65322 |  | 1.5383 | 0 | 0 |  | 0.056693 | 0.071482 | 0.082371 |  | 0.0067571 |  | 6.6209e-06 | 11.5932 | -164.0455 | 1.0437 | 7.938 | 0.054514 | -0.42961 | 0.62096 | 8.4296 | 0.62096 | 0.55352 | -0.51193 | 7.4465 | -0.51193 | -0.1019 | 0.24333 | 8.1019 | 0.24333 | 0.22581 | -0.1343 | 7.7742 | -0.1343 | 0.056178 | 0.06117 | 7.9438 | 0.06117 | 4.1197 | 1 | 1 | 1 | 0.064465 | 2.0075 | 0.064465 | 2.0075 | 0.064465 | 2.0075 |  |  |  | 0.064465 | 2.0075 |  |  | 7.9355 | 2.0075 | 70
0.2765 | 145.1045 | 3.0771 | -0.50212 | -0.46525 | -0.46525 | -0.50212 | -0.65321 |  | 1.5361 | 0 | 7.9936e-15 |  | 0.058871 | 0.071449 | 0.082424 |  | 0.0070323 |  | 6.7667e-06 | 11.55 | -164.0107 | 1.0822 | 7.9355 | 0.056693 | -0.42679 | 0.62341 | 8.4268 | 0.62341 | 0.55572 | -0.51003 | 7.4443 | -0.51003 | -0.099286 | 0.2456 | 8.0993 | 0.2456 | 0.22822 | -0.13221 | 7.7718 | -0.13221 | 0.058459 | 0.063622 | 7.9415 | 0.063622 | 4.1174 | 1 | 1 | 1 | 0.06698 | 2.0075 | 0.06698 | 2.0075 | 0.06698 | 2.0075 |  |  |  | 0.06698 | 2.0075 |  |  | 7.933 | 2.0075 | 75
0.28674 | 145.0314 | 3.075 | -0.50255 | -0.46432 | -0.46432 | -0.50255 | -0.65319 |  | 1.5339 | 0 | 0 |  | 0.06105 | 0.071415 | 0.082478 |  | 0.0073078 |  | 6.9124e-06 | 11.5069 | -163.9757 | 1.1206 | 7.933 | 0.058871 | -0.42396 | 0.62586 | 8.424 | 0.62586 | 0.55792 | -0.50812 | 7.4421 | -0.50812 | -0.096667 | 0.24787 | 8.0967 | 0.24787 | 0.23063 | -0.13013 | 7.7694 | -0.13013 | 0.060743 | 0.066074 | 7.9393 | 0.066074 | 4.1151 | 1 | 1 | 1 | 0.069498 | 2.0075 | 0.069498 | 2.0075 | 0.069498 | 2.0075 |  |  |  | 0.069498 | 2.0075 |  |  | 7.9305 | 2.0075 | 80
0.29699 | 144.9583 | 3.0729 | -0.50299 | -0.4634 | -0.4634 | -0.50299 | -0.65318 |  | 1.5318 | -2.4869e-14 | -2.1316e-14 |  | 0.063229 | 0.071381 | 0.082531 |  | 0.0075837 |  | 7.058e-06 | 11.4638 | -163.9408 | 1.1589 | 7.9305 | 0.06105 | -0.42113 | 0.62831 | 8.4211 | 0.62831 | 0.56012 | -0.50621 | 7.4399 | -0.50621 | -0.094044 | 0.25014 | 8.094 | 0.25014 | 0.23304 | -0.12804 | 7.767 | -0.12804 | 0.063031 | 0.068527 | 7.937 | 0.068527 | 4.1128 | 1 | 1 | 1 | 0.072018 | 2.0075 | 0.072018 | 2.0075 | 0.072018 | 2.0075 |  |  |  | 0.072018 | 2.0075 |  |  | 7.928 | 2.0075 | 85
0.30723 | 144.8852 | 3.0707 | -0.50343 | -0.46247 | -0.46247 | -0.50343 | -0.65317 |  | 1.5296 | 3.3751e-14 | 2.931e-14 |  | 0.065407 | 0.071347 | 0.082584 |  | 0.00786 |  | 7.2037e-06 | 11.4207 | -163.9058 | 1.197 | 7.928 | 0.063229 | -0.41829 | 0.63076 | 8.4183 | 0.63076 | 0.56233 | -0.50431 | 7.4377 | -0.50431 | -0.091419 | 0.25241 | 8.0914 | 0.25241 | 0.23545 | -0.12595 | 7.7645 | -0.12595 | 0.065321 | 0.07098 | 7.9347 | 0.07098 | 4.1105 | 1 | 1 | 1 | 0.074541 | 2.0075 | 0.074541 | 2.0075 | 0.074541 | 2.0075 |  |  |  | 0.074541 | 2.0075 |  |  | 7.9255 | 2.0075 | 90
0.31747 | 144.8122 | 3.0685 | -0.50387 | -0.46154 | -0.46154 | -0.50387 | -0.65316 |  | 1.5274 | 0 | 2.8422e-14 |  | 0.067586 | 0.071313 | 0.082638 |  | 0.0081368 |  | 7.3493e-06 | 11.3777 | -163.8707 | 1.235 | 7.9255 | 0.065407 | -0.41546 | 0.63321 | 8.4155 | 0.63321 | 0.56454 | -0.5024 | 7.4355 | -0.5024 | -0.088791 | 0.25468 | 8.0888 | 0.25468 | 0.23787 | -0.12386 | 7.7621 | -0.12386 | 0.067614 | 0.073434 | 7.9324 | 0.073434 | 4.1082 | 1 | 1 | 1 | 0.077067 | 2.0075 | 0.077067 | 2.0075 | 0.077067 | 2.0075 |  |  |  | 0.077067 | 2.0075 |  |  | 7.9229 | 2.0075 | 95
0.32772 | 144.7391 | 3.0663 | -0.50431 | -0.46062 | -0.46062 | -0.50431 | -0.65314 |  | 1.5252 | 2.1316e-14 | 9.77e-15 |  | 0.069764 | 0.07128 | 0.082691 |  | 0.0084139 |  | 7.4948e-06 | 11.3347 | -163.8356 | 1.2729 | 7.9229 | 0.067586 | -0.41261 | 0.63566 | 8.4126 | 0.63566 | 0.56675 | -0.50049 | 7.4333 | -0.50049 | -0.08616 | 0.25695 | 8.0862 | 0.25695 | 0.24029 | -0.12177 | 7.7597 | -0.12177 | 0.06991 | 0.075888 | 7.9301 | 0.075888 | 4.1059 | 1 | 1 | 1 | 0.079596 | 2.0075 | 0.079596 | 2.0075 | 0.079596 | 2.0075 |  |  |  | 0.079596 | 2.0075 |  |  | 7.9204 | 2.0075 | 100
0.33796 | 144.6662 | 3.064 | -0.50475 | -0.45969 | -0.45969 | -0.50475 | -0.65313 |  | 1.5231 | 0 | 0 |  | 0.071943 | 0.071246 | 0.082745 |  | 0.0086914 |  | 7.6404e-06 | 11.2918 | -163.8005 | 1.3107 | 7.9204 | 0.069764 | -0.40977 | 0.63811 | 8.4098 | 0.63811 | 0.56896 | -0.49859 | 7.431 | -0.49859 | -0.083526 | 0.25921 | 8.0835 | 0.25921 | 0.24272 | -0.11969 | 7.7573 | -0.11969 | 0.072209 | 0.078343 | 7.9278 | 0.078343 | 4.1037 | 1 | 1 | 1 | 0.082127 | 2.0075 | 0.082127 | 2.0075 | 0.082127 | 2.0075 |  |  |  | 0.082127 | 2.0075 |  |  | 7.9179 | 2.0075
0.3482 | 144.5932 | 3.0616 | -0.50519 | -0.45876 | -0.45876 | -0.50519 | -0.65312 |  | 1.5209 | 0 | -1.1546e-14 |  | 0.074121 | 0.071211 | 0.082798 |  | 0.0089694 |  | 7.7859e-06 | 11.2489 | -163.7654 | 1.3484 | 7.9179 | 0.071943 | -0.40692 | 0.64056 | 8.4069 | 0.64056 | 0.57118 | -0.49668 | 7.4288 | -0.49668 | -0.080889 | 0.26148 | 8.0809 | 0.26148 | 0.24514 | -0.1176 | 7.7549 | -0.1176 | 0.074511 | 0.080799 | 7.9255 | 0.080799 | 4.1014 | 1 | 1 | 1 | 0.084662 | 2.0075 | 0.084662 | 2.0075 | 0.084662 | 2.0075 |  |  |  | 0.084662 | 2.0075 |  |  | 7.9153 | 2.0075
0.35844 | 144.5203 | 3.0593 | -0.50563 | -0.45784 | -0.45784 | -0.50563 | -0.65311 |  | 1.5187 | 0 | 1.2434e-14 |  | 0.0763 | 0.071177 | 0.082852 |  | 0.0092477 |  | 7.9313e-06 | 11.206 | -163.7302 | 1.3859 | 7.9153 | 0.074121 | -0.40407 | 0.64302 | 8.4041 | 0.64302 | 0.57339 | -0.49477 | 7.4266 | -0.49477 | -0.078249 | 0.26375 | 8.0782 | 0.26375 | 0.24757 | -0.11551 | 7.7524 | -0.11551 | 0.076816 | 0.083255 | 7.9232 | 0.083255 | 4.0991 | 1 | 1 | 1 | 0.087199 | 2.0075 | 0.087199 | 2.0075 | 0.087199 | 2.0075 |  |  |  | 0.087199 | 2.0075 |  |  | 7.9128 | 2.0075
0.36867 | 144.4475 | 3.0569 | -0.50607 | -0.45691 | -0.45691 | -0.50607 | -0.6531 |  | 1.5165 | 1.7764e-14 | 9.77e-15 |  | 0.078479 | 0.071143 | 0.082905 |  | 0.0095264 |  | 8.0768e-06 | 11.1632 | -163.6949 | 1.4234 | 7.9128 | 0.0763 | -0.40122 | 0.64547 | 8.4012 | 0.64547 | 0.57562 | -0.49287 | 7.4244 | -0.49287 | -0.075606 | 0.26602 | 8.0756 | 0.26602 | 0.25 | -0.11342 | 7.75 | -0.11342 | 0.079123 | 0.085711 | 7.9209 | 0.085711 | 4.0968 | 1 | 1 | 1 | 0.089739 | 2.0075 | 0.089739 | 2.0075 | 0.089739 | 2.0075 |  |  |  | 0.089739 | 2.0075 |  |  | 7.9103 | 2.0075
0.37891 | 144.3746 | 3.0544 | -0.50651 | -0.45599 | -0.45599 | -0.50651 | -0.65309 |  | 1.5143 | 0 | -9.77e-15 |  | 0.080657 | 0.071109 | 0.082959 |  | 0.0098056 |  | 8.2222e-06 | 11.1204 | -163.6596 | 1.4607 | 7.9103 | 0.078479 | -0.39836 | 0.64792 | 8.3984 | 0.64792 | 0.57784 | -0.49096 | 7.4222 | -0.49096 | -0.07296 | 0.26829 | 8.073 | 0.26829 | 0.25244 | -0.11133 | 7.7476 | -0.11133 | 0.081434 | 0.088168 | 7.9186 | 0.088168 | 4.0945 | 1 | 1 | 1 | 0.092282 | 2.0075 | 0.092282 | 2.0075 | 0.092282 | 2.0075 |  |  |  | 0.092282 | 2.0075 |  |  | 7.9077 | 2.0075
0.38914 | 144.3018 | 3.0519 | -0.50695 | -0.45506 | -0.45506 | -0.50695 | -0.65308 |  | 1.5122 | 2.4869e-14 | 1.5987e-14 |  | 0.082836 | 0.071075 | 0.083012 |  | 0.010085 |  | 8.3675e-06 | 11.0777 | -163.6243 | 1.4979 | 7.9077 | 0.080657 | -0.3955 | 0.65037 | 8.3955 | 0.65037 | 0.58006 | -0.48905 | 7.4199 | -0.48905 | -0.070312 | 0.27056 | 8.0703 | 0.27056 | 0.25488 | -0.10925 | 7.7451 | -0.10925 | 0.083748 | 0.090625 | 7.9163 | 0.090625 | 4.0922 | 1 | 1 | 1 | 0.094828 | 2.0075 | 0.094828 | 2.0075 | 0.094828 | 2.0075 |  |  |  | 0.094828 | 2.0075 |  |  | 7.9052 | 2.0075
0.39938 | 144.2291 | 3.0494 | -0.50739 | -0.45414 | -0.45414 | -0.50739 | -0.65307 |  | 1.51 | -2.6645e-14 | -1.6875e-14 |  | 0.085014 | 0.07104 | 0.083066 |  | 0.010365 |  | 8.5128e-06 | 11.0349 | -163.589 | 1.5349 | 7.9052 | 0.082836 | -0.39264 | 0.65282 | 8.3926 | 0.65282 | 0.58229 | -0.48715 | 7.4177 | -0.48715 | -0.06766 | 0.27283 | 8.0677 | 0.27283 | 0.25732 | -0.10716 | 7.7427 | -0.10716 | 0.086064 | 0.093083 | 7.9139 | 0.093083 | 4.0899 | 1 | 1 | 1 | 0.097377 | 2.0075 | 0.097377 | 2.0075 | 0.097377 | 2.0075 |  |  |  | 0.097377 | 2.0075 |  |  | 7.9026 | 2.0075
0.40961 | 144.1563 | 3.0468 | -0.50783 | -0.45321 | -0.45321 | -0.50783 | -0.65307 |  | 1.5078 | -1.4211e-14 | 0 |  | 0.087193 | 0.071006 | 0.08312 |  | 0.010646 |  | 8.6581e-06 | 10.9923 | -163.5536 | 1.5719 | 7.9026 | 0.085014 | -0.38977 | 0.65527 | 8.3898 | 0.65527 | 0.58452 | -0.48524 | 7.4155 | -0.48524 | -0.065005 | 0.2751 | 8.065 | 0.2751 | 0.25976 | -0.10507 | 7.7402 | -0.10507 | 0.088384 | 0.095541 | 7.9116 | 0.095541 | 4.0876 | 1 | 1 | 1 | 0.099929 | 2.0075 | 0.099929 | 2.0075 | 0.099929 | 2.0075 |  |  |  | 0.099929 | 2.0075 |  |  | 7.9001 | 2.0075
0.41984 | 144.0836 | 3.0442 | -0.50827 | -0.45229 | -0.45229 | -0.50827 | -0.65306 |  | 1.5056 | 0 | -3.1086e-14 |  | 0.089371 | 0.070972 | 0.083173 |  | 0.010926 |  | 8.8034e-06 | 10.9496 | -163.5181 | 1.6087 | 7.9001 | 0.087193 | -0.3869 | 0.65772 | 8.3869 | 0.65772 | 0.58676 | -0.48333 | 7.4132 | -0.48333 | -0.062347 | 0.27737 | 8.0623 | 0.27737 | 0.2622 | -0.10298 | 7.7378 | -0.10298 | 0.090707 | 0.098 | 7.9093 | 0.098 | 4.0853 | 1 | 1 | 1 | 0.10248 | 2.0075 | 0.10248 | 2.0075 | 0.10248 | 2.0075 |  |  |  | 0.10248 | 2.0075 |  |  | 7.8975 | 2.0075
0.43007 | 144.011 | 3.0415 | -0.50871 | -0.45137 | -0.45137 | -0.50871 | -0.65305 |  | 1.5034 | -1.4211e-14 | -1.5099e-14 |  | 0.09155 | 0.070937 | 0.083227 |  | 0.011208 |  | 8.9486e-06 | 10.907 | -163.4827 | 1.6454 | 7.8975 | 0.089371 | -0.38403 | 0.66017 | 8.384 | 0.66017 | 0.58899 | -0.48143 | 7.411 | -0.48143 | -0.059686 | 0.27964 | 8.0597 | 0.27964 | 0.26465 | -0.10089 | 7.7353 | -0.10089 | 0.093033 | 0.10046 | 7.907 | 0.10046 | 4.083 | 1 | 1 | 1 | 0.10504 | 2.0075 | 0.10504 | 2.0075 | 0.10504 | 2.0075 |  |  |  | 0.10504 | 2.0075 |  |  | 7.895 | 2.0075
0.44029 | 143.9383 | 3.0388 | -0.50915 | -0.45044 | -0.45044 | -0.50915 | -0.65304 |  | 1.5013 | 1.4211e-14 | 1.1546e-14 |  | 0.093729 | 0.070902 | 0.083281 |  | 0.011489 |  | 9.0938e-06 | 10.8645 | -163.4471 | 1.682 | 7.895 | 0.09155 | -0.38115 | 0.66262 | 8.3811 | 0.66262 | 0.59123 | -0.47952 | 7.4088 | -0.47952 | -0.057022 | 0.28191 | 8.057 | 0.28191 | 0.2671 | -0.098806 | 7.7329 | -0.098806 | 0.095361 | 0.10292 | 7.9046 | 0.10292 | 4.0807 | 1 | 1 | 1 | 0.1076 | 2.0075 | 0.1076 | 2.0075 | 0.1076 | 2.0075 |  |  |  | 0.1076 | 2.0075 |  |  | 7.8924 | 2.0075
0.45051 | 143.8658 | 3.0361 | -0.50959 | -0.44952 | -0.44952 | -0.50959 | -0.65304 |  | 1.4991 | 0 | 7.1054e-15 |  | 0.095907 | 0.070868 | 0.083335 |  | 0.011771 |  | 9.2389e-06 | 10.8219 | -163.4116 | 1.7185 | 7.8924 | 0.093729 | -0.37827 | 0.66507 | 8.3783 | 0.66507 | 0.59347 | -0.47761 | 7.4065 | -0.47761 | -0.054355 | 0.28418 | 8.0544 | 0.28418 | 0.26956 | -0.096719 | 7.7304 | -0.096719 | 0.097693 | 0.10538 | 7.9023 | 0.10538 | 4.0785 | 1 | 1 | 1 | 0.11016 | 2.0075 | 0.11016 | 2.0075 | 0.11016 | 2.0075 |  |  |  | 0.11016 | 2.0075 |  |  | 7.8898 | 2.0075
0.46073 | 143.7932 | 3.0333 | -0.51003 | -0.4486 | -0.4486 | -0.51003 | -0.65303 |  | 1.4969 | -1.4211e-14 | 0 |  | 0.098086 | 0.070833 | 0.083388 |  | 0.012054 |  | 9.384e-06 | 10.7795 | -163.376 | 1.7549 | 7.8898 | 0.095907 | -0.37539 | 0.66752 | 8.3754 | 0.66752 | 0.59571 | -0.47571 | 7.4043 | -0.47571 | -0.051685 | 0.28644 | 8.0517 | 0.28644 | 0.27201 | -0.094631 | 7.728 | -0.094631 | 0.10003 | 0.10784 | 7.9 | 0.10784 | 4.0762 | 1 | 1 | 1 | 0.11273 | 2.0075 | 0.11273 | 2.0075 | 0.11273 | 2.0075 |  |  |  | 0.11273 | 2.0075 |  |  | 7.8873 | 2.0075
0.47095 | 143.7207 | 3.0304 | -0.51047 | -0.44767 | -0.44767 | -0.51047 | -0.65302 |  | 1.4947 | 0 | 0 |  | 0.10026 | 0.070798 | 0.083442 |  | 0.012336 |  | 9.529e-06 | 10.737 | -163.3403 | 1.7911 | 7.8873 | 0.098086 | -0.3725 | 0.66997 | 8.3725 | 0.66997 | 0.59796 | -0.4738 | 7.402 | -0.4738 | -0.049013 | 0.28871 | 8.049 | 0.28871 | 0.27447 | -0.092543 | 7.7255 | -0.092543 | 0.10237 | 0.1103 | 7.8976 | 0.1103 | 4.0739 | 1 | 1 | 1 | 0.1153 | 2.0075 | 0.1153 | 2.0075 | 0.1153 | 2.0075 |  |  |  | 0.1153 | 2.0075 |  |  | 7.8847 | 2.0075
0.48116 | 143.6482 | 3.0276 | -0.5109 | -0.44675 | -0.44675 | -0.5109 | -0.65302 |  | 1.4926 | 2.4869e-14 | 1.3323e-14 |  | 0.10244 | 0.070764 | 0.083496 |  | 0.01262 |  | 9.6741e-06 | 10.6946 | -163.3047 | 1.8272 | 7.8847 | 0.10026 | -0.36961 | 0.67242 | 8.3696 | 0.67242 | 0.60021 | -0.47189 | 7.3998 | -0.47189 | -0.046337 | 0.29098 | 8.0463 | 0.29098 | 0.27694 | -0.090455 | 7.7231 | -0.090455 | 0.10471 | 0.11276 | 7.8953 | 0.11276 | 4.0716 | 1 | 1 | 1 | 0.11787 | 2.0075 | 0.11787 | 2.0075 | 0.11787 | 2.0075 |  |  |  | 0.11787 | 2.0075 |  |  | 7.8821 | 2.0075
0.49138 | 143.5757 | 3.0247 | -0.51134 | -0.44583 | -0.44583 | -0.51134 | -0.65301 |  | 1.4904 | 1.7764e-14 | 0 |  | 0.10462 | 0.070729 | 0.08355 |  | 0.012903 |  | 9.819e-06 | 10.6522 | -163.269 | 1.8632 | 7.8821 | 0.10244 | -0.36672 | 0.67487 | 8.3667 | 0.67487 | 0.60246 | -0.46999 | 7.3975 | -0.46999 | -0.043658 | 0.29325 | 8.0437 | 0.29325 | 0.2794 | -0.088367 | 7.7206 | -0.088367 | 0.10705 | 0.11523 | 7.8929 | 0.11523 | 4.0693 | 1 | 1 | 1 | 0.12045 | 2.0075 | 0.12045 | 2.0075 | 0.12045 | 2.0075 |  |  |  | 0.12045 | 2.0075 |  |  | 7.8796 | 2.0075
0.50159 | 143.5033 | 3.0217 | -0.51178 | -0.44491 | -0.44491 | -0.51178 | -0.65301 |  | 1.4882 | 0 | 1.2434e-14 |  | 0.1068 | 0.070694 | 0.083604 |  | 0.013188 |  | 9.964e-06 | 10.6099 | -163.2332 | 1.8991 | 7.8796 | 0.10462 | -0.36382 | 0.67732 | 8.3638 | 0.67732 | 0.60471 | -0.46808 | 7.3953 | -0.46808 | -0.040975 | 0.29552 | 8.041 | 0.29552 | 0.28187 | -0.086279 | 7.7181 | -0.086279 | 0.1094 | 0.11769 | 7.8906 | 0.11769 | 4.067 | 1 | 1 | 1 | 0.12302 | 2.0075 | 0.12302 | 2.0075 | 0.12302 | 2.0075 |  |  |  | 0.12302 | 2.0075 |  |  | 7.877 | 2.0075
0.51179 | 143.4309 | 3.0187 | -0.51222 | -0.44398 | -0.44398 | -0.51222 | -0.653 |  | 1.486 | 0 | 0 |  | 0.10898 | 0.070659 | 0.083658 |  | 0.013472 |  | 1.0109e-05 | 10.5676 | -163.1974 | 1.9349 | 7.877 | 0.1068 | -0.36092 | 0.67977 | 8.3609 | 0.67977 | 0.60697 | -0.46617 | 7.393 | -0.46617 | -0.03829 | 0.29779 | 8.0383 | 0.29779 | 0.28434 | -0.084191 | 7.7157 | -0.084191 | 0.11175 | 0.12015 | 7.8883 | 0.12015 | 4.0647 | 1 | 1 | 1 | 0.12561 | 2.0075 | 0.12561 | 2.0075 | 0.12561 | 2.0075 |  |  |  | 0.12561 | 2.0075 |  |  | 7.8744 | 2.0075
0.52199 | 143.3586 | 3.0157 | -0.51266 | -0.44306 | -0.44306 | -0.51266 | -0.653 |  | 1.4838 | 0 | -1.5987e-14 |  | 0.11116 | 0.070624 | 0.083712 |  | 0.013757 |  | 1.0254e-05 | 10.5254 | -163.1616 | 1.9705 | 7.8744 | 0.10898 | -0.35802 | 0.68222 | 8.358 | 0.68222 | 0.60923 | -0.46427 | 7.3908 | -0.46427 | -0.035602 | 0.30006 | 8.0356 | 0.30006 | 0.28681 | -0.082103 | 7.7132 | -0.082103 | 0.1141 | 0.12261 | 7.8859 | 0.12261 | 4.0624 | 1 | 1 | 1 | 0.12819 | 2.0075 | 0.12819 | 2.0075 | 0.12819 | 2.0075 |  |  |  | 0.12819 | 2.0075 |  |  | 7.8718 | 2.0075
0.53219 | 143.2863 | 3.0126 | -0.5131 | -0.44214 | -0.44214 | -0.5131 | -0.653 |  | 1.4817 | 1.5987e-14 | 0 |  | 0.11334 | 0.070589 | 0.083766 |  | 0.014042 |  | 1.0399e-05 | 10.4831 | -163.1257 | 2.006 | 7.8718 | 0.11116 | -0.35511 | 0.68467 | 8.3551 | 0.68467 | 0.61149 | -0.46236 | 7.3885 | -0.46236 | -0.032911 | 0.30233 | 8.0329 | 0.30233 | 0.28929 | -0.080015 | 7.7107 | -0.080015 | 0.11646 | 0.12508 | 7.8835 | 0.12508 | 4.0602 | 1 | 1 | 1 | 0.13078 | 2.0075 | 0.13078 | 2.0075 | 0.13078 | 2.0075 |  |  |  | 0.13078 | 2.0075 |  |  | 7.8692 | 2.0075
0.54239 | 143.214 | 3.0095 | -0.51354 | -0.44122 | -0.44122 | -0.51354 | -0.65299 |  | 1.4795 | 0 | 0 |  | 0.11551 | 0.070554 | 0.08382 |  | 0.014328 |  | 1.0543e-05 | 10.441 | -163.0898 | 2.0414 | 7.8692 | 0.11334 | -0.3522 | 0.68712 | 8.3522 | 0.68712 | 0.61375 | -0.46045 | 7.3862 | -0.46045 | -0.030216 | 0.3046 | 8.0302 | 0.3046 | 0.29177 | -0.077927 | 7.7082 | -0.077927 | 0.11882 | 0.12754 | 7.8812 | 0.12754 | 4.0579 | 1 | 1 | 1 | 0.13337 | 2.0075 | 0.13337 | 2.0075 | 0.13337 | 2.0075 |  |  |  | 0.13337 | 2.0075 |  |  | 7.8666 | 2.0075
0.55258 | 143.1418 | 3.0063 | -0.51398 | -0.4403 | -0.4403 | -0.51398 | -0.65299 |  | 1.4773 | 7.9936e-15 | 0 |  | 0.11769 | 0.070518 | 0.083874 |  | 0.014614 |  | 1.0688e-05 | 10.3988 | -163.0538 | 2.0767 | 7.8666 | 0.11551 | -0.34929 | 0.68957 | 8.3493 | 0.68957 | 0.61602 | -0.45855 | 7.384 | -0.45855 | -0.027519 | 0.30687 | 8.0275 | 0.30687 | 0.29425 | -0.075839 | 7.7058 | -0.075839 | 0.12118 | 0.13001 | 7.8788 | 0.13001 | 4.0556 | 1 | 1 | 1 | 0.13596 | 2.0075 | 0.13596 | 2.0075 | 0.13596 | 2.0075 |  |  |  | 0.13596 | 2.0075 |  |  | 7.864 | 2.0075
0.56277 | 143.0696 | 3.0031 | -0.51442 | -0.43938 | -0.43938 | -0.51442 | -0.65299 |  | 1.4751 | 1.7764e-14 | 1.2434e-14 |  | 0.11987 | 0.070483 | 0.083928 |  | 0.014901 |  | 1.0833e-05 | 10.3567 | -163.0178 | 2.1119 | 7.864 | 0.11769 | -0.34637 | 0.69203 | 8.3464 | 0.69203 | 0.61829 | -0.45664 | 7.3817 | -0.45664 | -0.024818 | 0.30914 | 8.0248 | 0.30914 | 0.29673 | -0.073751 | 7.7033 | -0.073751 | 0.12355 | 0.13247 | 7.8765 | 0.13247 | 4.0533 | 1 | 1 | 1 | 0.13855 | 2.0075 | 0.13855 | 2.0075 | 0.13855 | 2.0075 |  |  |  | 0.13855 | 2.0075 |  |  | 7.8614 | 2.0075
0.57295 | 142.9974 | 2.9999 | -0.51485 | -0.43846 | -0.43846 | -0.51485 | -0.65299 |  | 1.4729 | 0 | 9.77e-15 |  | 0.12205 | 0.070448 | 0.083982 |  | 0.015188 |  | 1.0977e-05 | 10.3147 | -162.9818 | 2.147 | 7.8614 | 0.11987 | -0.34345 | 0.69448 | 8.3435 | 0.69448 | 0.62056 | -0.45473 | 7.3794 | -0.45473 | -0.022115 | 0.31141 | 8.0221 | 0.31141 | 0.29922 | -0.071663 | 7.7008 | -0.071663 | 0.12591 | 0.13494 | 7.8741 | 0.13494 | 4.051 | 1 | 1 | 1 | 0.14115 | 2.0075 | 0.14115 | 2.0075 | 0.14115 | 2.0075 |  |  |  | 0.14115 | 2.0075 |  |  | 7.8588 | 2.0075
0.58313 | 142.9253 | 2.9966 | -0.51529 | -0.43754 | -0.43754 | -0.51529 | -0.65298 |  | 1.4708 | 0 | 9.77e-15 |  | 0.12423 | 0.070412 | 0.084036 |  | 0.015476 |  | 1.1122e-05 | 10.2727 | -162.9457 | 2.1819 | 7.8588 | 0.12205 | -0.34053 | 0.69693 | 8.3405 | 0.69693 | 0.62283 | -0.45283 | 7.3772 | -0.45283 | -0.019408 | 0.31368 | 8.0194 | 0.31368 | 0.30171 | -0.069575 | 7.6983 | -0.069575 | 0.12829 | 0.13741 | 7.8717 | 0.13741 | 4.0487 | 1 | 1 | 1 | 0.14375 | 2.0075 | 0.14375 | 2.0075 | 0.14375 | 2.0075 |  |  |  | 0.14375 | 2.0075 |  |  | 7.8562 | 2.0075
0.5933 | 142.8532 | 2.9933 | -0.51573 | -0.43662 | -0.43662 | -0.51573 | -0.65298 |  | 1.4686 | -1.1546e-14 | -7.9936e-15 |  | 0.12641 | 0.070377 | 0.08409 |  | 0.015764 |  | 1.1267e-05 | 10.2307 | -162.9096 | 2.2167 | 7.8562 | 0.12423 | -0.3376 | 0.69938 | 8.3376 | 0.69938 | 0.62511 | -0.45092 | 7.3749 | -0.45092 | -0.016698 | 0.31594 | 8.0167 | 0.31594 | 0.30421 | -0.067488 | 7.6958 | -0.067488 | 0.13066 | 0.13987 | 7.8693 | 0.13987 | 4.0464 | 1 | 1 | 1 | 0.14636 | 2.0075 | 0.14636 | 2.0075 | 0.14636 | 2.0075 |  |  |  | 0.14636 | 2.0075 |  |  | 7.8536 | 2.0075
0.60347 | 142.7811 | 2.9899 | -0.51617 | -0.43571 | -0.43571 | -0.51617 | -0.65298 |  | 1.4664 | 1.6875e-14 | 0 |  | 0.12859 | 0.070342 | 0.084144 |  | 0.016052 |  | 1.1411e-05 | 10.1888 | -162.8735 | 2.2514 | 7.8536 | 0.12641 | -0.33467 | 0.70183 | 8.3347 | 0.70183 | 0.62739 | -0.44901 | 7.3726 | -0.44901 | -0.013985 | 0.31821 | 8.014 | 0.31821 | 0.3067 | -0.0654 | 7.6933 | -0.0654 | 0.13304 | 0.14234 | 7.867 | 0.14234 | 4.0442 | 1 | 1 | 1 | 0.14897 | 2.0075 | 0.14897 | 2.0075 | 0.14897 | 2.0075 |  |  |  | 0.14897 | 2.0075 |  |  | 7.851 | 2.0075
0.61364 | 142.7091 | 2.9865 | -0.51661 | -0.43479 | -0.43479 | -0.51661 | -0.65298 |  | 1.4642 | 7.9936e-15 | -7.1054e-15 |  | 0.13076 | 0.070306 | 0.084198 |  | 0.016341 |  | 1.1556e-05 | 10.1469 | -162.8373 | 2.286 | 7.851 | 0.12859 | -0.33174 | 0.70428 | 8.3317 | 0.70428 | 0.62967 | -0.44711 | 7.3703 | -0.44711 | -0.011269 | 0.32048 | 8.0113 | 0.32048 | 0.3092 | -0.063312 | 7.6908 | -0.063312 | 0.13542 | 0.14481 | 7.8646 | 0.14481 | 4.0419 | 1 | 1 | 1 | 0.15158 | 2.0075 | 0.15158 | 2.0075 | 0.15158 | 2.0075 |  |  |  | 0.15158 | 2.0075 |  |  | 7.8484 | 2.0075
0.6238 | 142.6371 | 2.9831 | -0.51704 | -0.43387 | -0.43387 | -0.51704 | -0.65298 |  | 1.4621 | -2.3093e-14 | -2.0428e-14 |  | 0.13294 | 0.07027 | 0.084252 |  | 0.01663 |  | 1.17e-05 | 10.105 | -162.8011 | 2.3204 | 7.8484 | 0.13076 | -0.3288 | 0.70673 | 8.3288 | 0.70673 | 0.63196 | -0.4452 | 7.368 | -0.4452 | -0.0085502 | 0.32275 | 8.0086 | 0.32275 | 0.3117 | -0.061224 | 7.6883 | -0.061224 | 0.13781 | 0.14728 | 7.8622 | 0.14728 | 4.0396 | 1 | 1 | 1 | 0.15419 | 2.0075 | 0.15419 | 2.0075 | 0.15419 | 2.0075 |  |  |  | 0.15419 | 2.0075 |  |  | 7.8458 | 2.0075
0.63396 | 142.5652 | 2.9796 | -0.51748 | -0.43295 | -0.43295 | -0.51748 | -0.65298 |  | 1.4599 | 9.77e-15 | 0 |  | 0.13512 | 0.070235 | 0.084307 |  | 0.01692 |  | 1.1844e-05 | 10.0632 | -162.7648 | 2.3547 | 7.8458 | 0.13294 | -0.32586 | 0.70918 | 8.3259 | 0.70918 | 0.63424 | -0.44329 | 7.3658 | -0.44329 | -0.0058279 | 0.32502 | 8.0058 | 0.32502 | 0.31421 | -0.059136 | 7.6858 | -0.059136 | 0.14019 | 0.14974 | 7.8598 | 0.14974 | 4.0373 | 1 | 1 | 1 | 0.15681 | 2.0075 | 0.15681 | 2.0075 | 0.15681 | 2.0075 |  |  |  | 0.15681 | 2.0075 |  |  | 7.8432 | 2.0075
0.64411 | 142.4933 | 2.9761 | -0.51792 | -0.43204 | -0.43204 | -0.51792 | -0.65298 |  | 1.4577 | 7.9936e-15 | 0 |  | 0.1373 | 0.070199 | 0.084361 |  | 0.01721 |  | 1.1989e-05 | 10.0214 | -162.7285 | 2.389 | 7.8432 | 0.13512 | -0.32292 | 0.71163 | 8.3229 | 0.71163 | 0.63653 | -0.44139 | 7.3635 | -0.44139 | -0.0031025 | 0.32729 | 8.0031 | 0.32729 | 0.31672 | -0.057048 | 7.6833 | -0.057048 | 0.14258 | 0.15221 | 7.8574 | 0.15221 | 4.035 | 1 | 1 | 1 | 0.15943 | 2.0075 | 0.15943 | 2.0075 | 0.15943 | 2.0075 |  |  |  | 0.15943 | 2.0075 |  |  | 7.8406 | 2.0075
0.65426 | 142.4214 | 2.9725 | -0.51836 | -0.43112 | -0.43112 | -0.51836 | -0.65298 |  | 1.4555 | 1.1546e-14 | 7.1054e-15 |  | 0.13948 | 0.070163 | 0.084415 |  | 0.0175 |  | 1.2133e-05 | 9.9797 | -162.6921 | 2.4231 | 7.8406 | 0.1373 | -0.31997 | 0.71408 | 8.32 | 0.71408 | 0.63883 | -0.43948 | 7.3612 | -0.43948 | -0.00037388 | 0.32956 | 8.0004 | 0.32956 | 0.31923 | -0.05496 | 7.6808 | -0.05496 | 0.14498 | 0.15468 | 7.855 | 0.15468 | 4.0327 | 1 | 1 | 1 | 0.16205 | 2.0075 | 0.16205 | 2.0075 | 0.16205 | 2.0075 |  |  |  | 0.16205 | 2.0075 |  |  | 7.838 | 2.0075
0.6644 | 142.3496 | 2.969 | -0.51879 | -0.43021 | -0.43021 | -0.51879 | -0.65298 |  | 1.4533 | 1.0658e-14 | 1.4211e-14 |  | 0.14166 | 0.070127 | 0.08447 |  | 0.017791 |  | 1.2277e-05 | 9.938 | -162.6557 | 2.457 | 7.838 | 0.13948 | -0.31702 | 0.71653 | 8.317 | 0.71653 | 0.64112 | -0.43757 | 7.3589 | -0.43757 | 0.0023579 | 0.33183 | 7.9976 | 0.33183 | 0.32174 | -0.052872 | 7.6783 | -0.052872 | 0.14738 | 0.15715 | 7.8526 | 0.15715 | 4.0304 | 1 | 1 | 1 | 0.16467 | 2.0075 | 0.16467 | 2.0075 | 0.16467 | 2.0075 |  |  |  | 0.16467 | 2.0075 |  |  | 7.8353 | 2.0075
0.67454 | 142.2778 | 2.9653 | -0.51923 | -0.42929 | -0.42929 | -0.51923 | -0.65298 |  | 1.4512 | -1.8652e-14 | -1.3323e-14 |  | 0.14384 | 0.070091 | 0.084524 |  | 0.018082 |  | 1.2421e-05 | 9.8963 | -162.6193 | 2.4909 | 7.8353 | 0.14166 | -0.31407 | 0.71898 | 8.3141 | 0.71898 | 0.64342 | -0.43567 | 7.3566 | -0.43567 | 0.0050928 | 0.3341 | 7.9949 | 0.3341 | 0.32426 | -0.050784 | 7.6757 | -0.050784 | 0.14978 | 0.15962 | 7.8502 | 0.15962 | 4.0282 | 1 | 1 | 1 | 0.1673 | 2.0075 | 0.1673 | 2.0075 | 0.1673 | 2.0075 |  |  |  | 0.1673 | 2.0075 |  |  | 7.8327 | 2.0075
0.68467 | 142.206 | 2.9616 | -0.51966 | -0.42838 | -0.42838 | -0.51966 | -0.65299 |  | 1.449 | 0 | 7.1054e-15 |  | 0.14601 | 0.070055 | 0.084578 |  | 0.018374 |  | 1.2566e-05 | 9.8547 | -162.5828 | 2.5246 | 7.8327 | 0.14384 | -0.31111 | 0.72143 | 8.3111 | 0.72143 | 0.64572 | -0.43376 | 7.3543 | -0.43376 | 0.0078308 | 0.33637 | 7.9922 | 0.33637 | 0.32678 | -0.048696 | 7.6732 | -0.048696 | 0.15218 | 0.16209 | 7.8478 | 0.16209 | 4.0259 | 1 | 1 | 1 | 0.16993 | 2.0075 | 0.16993 | 2.0075 | 0.16993 | 2.0075 |  |  |  | 0.16993 | 2.0075 |  |  | 7.8301 | 2.0075
0.69479 | 142.1343 | 2.9579 | -0.5201 | -0.42746 | -0.42746 | -0.5201 | -0.65299 |  | 1.4468 | 0 | -1.4211e-14 |  | 0.14819 | 0.070019 | 0.084633 |  | 0.018666 |  | 1.271e-05 | 9.8131 | -162.5463 | 2.5582 | 7.8301 | 0.14601 | -0.30815 | 0.72388 | 8.3082 | 0.72388 | 0.64802 | -0.43185 | 7.352 | -0.43185 | 0.010572 | 0.33864 | 7.9894 | 0.33864 | 0.3293 | -0.046608 | 7.6707 | -0.046608 | 0.15459 | 0.16456 | 7.8454 | 0.16456 | 4.0236 | 1 | 1 | 1 | 0.17257 | 2.0075 | 0.17257 | 2.0075 | 0.17257 | 2.0075 |  |  |  | 0.17257 | 2.0075 |  |  | 7.8274 | 2.0075
0.70491 | 142.0626 | 2.9542 | -0.52054 | -0.42655 | -0.42655 | -0.52054 | -0.65299 |  | 1.4446 | -1.4211e-14 | 0 |  | 0.15037 | 0.069983 | 0.084687 |  | 0.018959 |  | 1.2854e-05 | 9.7716 | -162.5098 | 2.5917 | 7.8274 | 0.14819 | -0.30519 | 0.72633 | 8.3052 | 0.72633 | 0.65033 | -0.42995 | 7.3497 | -0.42995 | 0.013316 | 0.34091 | 7.9867 | 0.34091 | 0.33182 | -0.04452 | 7.6682 | -0.04452 | 0.157 | 0.16703 | 7.843 | 0.16703 | 4.0213 | 1 | 1 | 1 | 0.17521 | 2.0075 | 0.17521 | 2.0075 | 0.17521 | 2.0075 |  |  |  | 0.17521 | 2.0075 |  |  | 7.8248 | 2.0075
0.71503 | 141.9909 | 2.9504 | -0.52097 | -0.42563 | -0.42563 | -0.52097 | -0.65299 |  | 1.4424 | -8.8818e-15 | 8.8818e-15 |  | 0.15255 | 0.069947 | 0.084742 |  | 0.019252 |  | 1.2998e-05 | 9.7301 | -162.4732 | 2.6251 | 7.8248 | 0.15037 | -0.30222 | 0.72878 | 8.3022 | 0.72878 | 0.65264 | -0.42804 | 7.3474 | -0.42804 | 0.016064 | 0.34318 | 7.9839 | 0.34318 | 0.33435 | -0.042432 | 7.6656 | -0.042432 | 0.15941 | 0.16951 | 7.8406 | 0.16951 | 4.019 | 1 | 1 | 1 | 0.17785 | 2.0075 | 0.17785 | 2.0075 | 0.17785 | 2.0075 |  |  |  | 0.17785 | 2.0075 |  |  | 7.8222 | 2.0075
0.72513 | 141.9193 | 2.9465 | -0.52141 | -0.42472 | -0.42472 | -0.52141 | -0.653 |  | 1.4403 | 0 | 0 |  | 0.15473 | 0.069911 | 0.084796 |  | 0.019546 |  | 1.3142e-05 | 9.6886 | -162.4366 | 2.6584 | 7.8222 | 0.15255 | -0.29925 | 0.73123 | 8.2993 | 0.73123 | 0.65495 | -0.42613 | 7.3451 | -0.42613 | 0.018815 | 0.34544 | 7.9812 | 0.34544 | 0.33688 | -0.040345 | 7.6631 | -0.040345 | 0.16183 | 0.17198 | 7.8382 | 0.17198 | 4.0167 | 1 | 1 | 1 | 0.18049 | 2.0075 | 0.18049 | 2.0075 | 0.18049 | 2.0075 |  |  |  | 0.18049 | 2.0075 |  |  | 7.8195 | 2.0075
0.73523 | 141.8477 | 2.9427 | -0.52184 | -0.42381 | -0.42381 | -0.52184 | -0.653 |  | 1.4381 | 0 | 1.8652e-14 |  | 0.15691 | 0.069875 | 0.084851 |  | 0.01984 |  | 1.3286e-05 | 9.6472 | -162.3999 | 2.6915 | 7.8195 | 0.15473 | -0.29628 | 0.73368 | 8.2963 | 0.73368 | 0.65726 | -0.42423 | 7.3427 | -0.42423 | 0.021569 | 0.34771 | 7.9784 | 0.34771 | 0.33942 | -0.038257 | 7.6606 | -0.038257 | 0.16425 | 0.17445 | 7.8357 | 0.17445 | 4.0145 | 1 | 1 | 1 | 0.18314 | 2.0075 | 0.18314 | 2.0075 | 0.18314 | 2.0075 |  |  |  | 0.18314 | 2.0075 |  |  | 7.8169 | 2.0075
0.74533 | 141.7762 | 2.9387 | -0.52228 | -0.4229 | -0.4229 | -0.52228 | -0.653 |  | 1.4359 | 1.0658e-14 | 1.7764e-14 |  | 0.15909 | 0.069838 | 0.084905 |  | 0.020134 |  | 1.3429e-05 | 9.6058 | -162.3632 | 2.7246 | 7.8169 | 0.15691 | -0.2933 | 0.73613 | 8.2933 | 0.73613 | 0.65958 | -0.42232 | 7.3404 | -0.42232 | 0.024326 | 0.34998 | 7.9757 | 0.34998 | 0.34195 | -0.036169 | 7.658 | -0.036169 | 0.16668 | 0.17692 | 7.8333 | 0.17692 | 4.0122 | 1 | 1 | 1 | 0.18579 | 2.0075 | 0.18579 | 2.0075 | 0.18579 | 2.0075 |  |  |  | 0.18579 | 2.0075 |  |  | 7.8142 | 2.0075
0.75542 | 141.7047 | 2.9348 | -0.52271 | -0.42199 | -0.42199 | -0.52271 | -0.65301 |  | 1.4337 | -1.4211e-14 | -1.7764e-14 |  | 0.16126 | 0.069802 | 0.08496 |  | 0.020429 |  | 1.3573e-05 | 9.5645 | -162.3265 | 2.7575 | 7.8142 | 0.15909 | -0.29032 | 0.73859 | 8.2903 | 0.73859 | 0.6619 | -0.42041 | 7.3381 | -0.42041 | 0.027086 | 0.35225 | 7.9729 | 0.35225 | 0.34449 | -0.034081 | 7.6555 | -0.034081 | 0.1691 | 0.1794 | 7.8309 | 0.1794 | 4.0099 | 1 | 1 | 1 | 0.18844 | 2.0075 | 0.18844 | 2.0075 | 0.18844 | 2.0075 |  |  |  | 0.18844 | 2.0075 |  |  | 7.8116 | 2.0075
0.7655 | 141.6332 | 2.9308 | -0.52314 | -0.42108 | -0.42108 | -0.52314 | -0.65301 |  | 1.4316 | 2.0428e-14 | 9.77e-15 |  | 0.16344 | 0.069766 | 0.085015 |  | 0.020725 |  | 1.3717e-05 | 9.5232 | -162.2897 | 2.7903 | 7.8116 | 0.16126 | -0.28734 | 0.74104 | 8.2873 | 0.74104 | 0.66422 | -0.41851 | 7.3358 | -0.41851 | 0.02985 | 0.35452 | 7.9702 | 0.35452 | 0.34704 | -0.031993 | 7.653 | -0.031993 | 0.17153 | 0.18187 | 7.8285 | 0.18187 | 4.0076 | 1 | 1 | 1 | 0.1911 | 2.0075 | 0.1911 | 2.0075 | 0.1911 | 2.0075 |  |  |  | 0.1911 | 2.0075 |  |  | 7.8089 | 2.0075
0.77558 | 141.5618 | 2.9268 | -0.52358 | -0.42017 | -0.42017 | -0.52358 | -0.65301 |  | 1.4294 | 0 | 0 |  | 0.16562 | 0.069729 | 0.085069 |  | 0.02102 |  | 1.3861e-05 | 9.4819 | -162.2528 | 2.8229 | 7.8089 | 0.16344 | -0.28435 | 0.74349 | 8.2843 | 0.74349 | 0.66655 | -0.4166 | 7.3335 | -0.4166 | 0.032617 | 0.35679 | 7.9674 | 0.35679 | 0.34958 | -0.029905 | 7.6504 | -0.029905 | 0.17397 | 0.18434 | 7.826 | 0.18434 | 4.0053 | 1 | 1 | 1 | 0.19376 | 2.0075 | 0.19376 | 2.0075 | 0.19376 | 2.0075 |  |  |  | 0.19376 | 2.0075 |  |  | 7.8062 | 2.0075
0.78565 | 141.4904 | 2.9227 | -0.52401 | -0.41926 | -0.41926 | -0.52401 | -0.65302 |  | 1.4272 | -2.0428e-14 | -1.8652e-14 |  | 0.1678 | 0.069693 | 0.085124 |  | 0.021317 |  | 1.4004e-05 | 9.4407 | -162.216 | 2.8555 | 7.8062 | 0.16562 | -0.28136 | 0.74594 | 8.2814 | 0.74594 | 0.66887 | -0.41469 | 7.3311 | -0.41469 | 0.035387 | 0.35906 | 7.9646 | 0.35906 | 0.35213 | -0.027817 | 7.6479 | -0.027817 | 0.1764 | 0.18682 | 7.8236 | 0.18682 | 4.003 | 1 | 1 | 1 | 0.19642 | 2.0075 | 0.19642 | 2.0075 | 0.19642 | 2.0075 |  |  |  | 0.19642 | 2.0075 |  |  | 7.8036 | 2.0075
0.79571 | 141.419 | 2.9186 | -0.52444 | -0.41835 | -0.41835 | -0.52444 | -0.65302 |  | 1.425 | 0 | 1.0658e-14 |  | 0.16998 | 0.069656 | 0.085179 |  | 0.021613 |  | 1.4148e-05 | 9.3995 | -162.1791 | 2.8879 | 7.8036 | 0.1678 | -0.27836 | 0.74839 | 8.2784 | 0.74839 | 0.6712 | -0.41279 | 7.3288 | -0.41279 | 0.03816 | 0.36133 | 7.9618 | 0.36133 | 0.35468 | -0.025729 | 7.6453 | -0.025729 | 0.17885 | 0.18929 | 7.8212 | 0.18929 | 4.0008 | 1 | 1 | 1 | 0.19909 | 2.0075 | 0.19909 | 2.0075 | 0.19909 | 2.0075 |  |  |  | 0.19909 | 2.0075 |  |  | 7.8009 | 2.0075
0.80576 | 141.3477 | 2.9144 | -0.52488 | -0.41744 | -0.41744 | -0.52488 | -0.65303 |  | 1.4228 | -1.6875e-14 | 0 |  | 0.17216 | 0.069619 | 0.085234 |  | 0.02191 |  | 1.4292e-05 | 9.3584 | -162.1421 | 2.9202 | 7.8009 | 0.16998 | -0.27536 | 0.75084 | 8.2754 | 0.75084 | 0.67354 | -0.41088 | 7.3265 | -0.41088 | 0.040937 | 0.3636 | 7.9591 | 0.3636 | 0.35724 | -0.023641 | 7.6428 | -0.023641 | 0.18129 | 0.19177 | 7.8187 | 0.19177 | 3.9985 | 1 | 1 | 1 | 0.20176 | 2.0075 | 0.20176 | 2.0075 | 0.20176 | 2.0075 |  |  |  | 0.20176 | 2.0075 |  |  | 7.7982 | 2.0075
0.81581 | 141.2764 | 2.9102 | -0.52531 | -0.41653 | -0.41653 | -0.52531 | -0.65304 |  | 1.4207 | 0 | -2.0428e-14 |  | 0.17434 | 0.069583 | 0.085288 |  | 0.022208 |  | 1.4435e-05 | 9.3173 | -162.1052 | 2.9524 | 7.7982 | 0.17216 | -0.27236 | 0.75329 | 8.2724 | 0.75329 | 0.67587 | -0.40897 | 7.3241 | -0.40897 | 0.043716 | 0.36587 | 7.9563 | 0.36587 | 0.35979 | -0.021553 | 7.6402 | -0.021553 | 0.18374 | 0.19424 | 7.8163 | 0.19424 | 3.9962 | 1 | 1 | 1 | 0.20443 | 2.0075 | 0.20443 | 2.0075 | 0.20443 | 2.0075 |  |  |  | 0.20443 | 2.0075 |  |  | 7.7956 | 2.0075
0.82585 | 141.2052 | 2.906 | -0.52574 | -0.41563 | -0.41563 | -0.52574 | -0.65304 |  | 1.4185 | 0 | -1.0658e-14 |  | 0.17651 | 0.069546 | 0.085343 |  | 0.022506 |  | 1.4578e-05 | 9.2762 | -162.0681 | 2.9845 | 7.7956 | 0.17434 | -0.26936 | 0.75574 | 8.2694 | 0.75574 | 0.67821 | -0.40707 | 7.3218 | -0.40707 | 0.046499 | 0.36814 | 7.9535 | 0.36814 | 0.36235 | -0.019465 | 7.6376 | -0.019465 | 0.18619 | 0.19672 | 7.8138 | 0.19672 | 3.9939 | 1 | 1 | 1 | 0.2071 | 2.0075 | 0.2071 | 2.0075 | 0.2071 | 2.0075 |  |  |  | 0.2071 | 2.0075 |  |  | 7.7929 | 2.0075
0.83588 | 141.134 | 2.9018 | -0.52617 | -0.41472 | -0.41472 | -0.52617 | -0.65305 |  | 1.4163 | 0 | 1.4211e-14 |  | 0.17869 | 0.069509 | 0.085398 |  | 0.022805 |  | 1.4722e-05 | 9.2352 | -162.0311 | 3.0164 | 7.7929 | 0.17651 | -0.26635 | 0.75819 | 8.2663 | 0.75819 | 0.68055 | -0.40516 | 7.3194 | -0.40516 | 0.049286 | 0.37041 | 7.9507 | 0.37041 | 0.36492 | -0.017377 | 7.6351 | -0.017377 | 0.18864 | 0.19919 | 7.8114 | 0.19919 | 3.9916 | 1 | 1 | 1 | 0.20978 | 2.0075 | 0.20978 | 2.0075 | 0.20978 | 2.0075 |  |  |  | 0.20978 | 2.0075 |  |  | 7.7902 | 2.0075
0.84591 | 141.0628 | 2.8975 | -0.5266 | -0.41382 | -0.41382 | -0.5266 | -0.65305 |  | 1.4141 | 0 | 1.7764e-14 |  | 0.18087 | 0.069472 | 0.085453 |  | 0.023103 |  | 1.4865e-05 | 9.1942 | -161.994 | 3.0483 | 7.7902 | 0.17869 | -0.26333 | 0.76064 | 8.2633 | 0.76064 | 0.6829 | -0.40325 | 7.3171 | -0.40325 | 0.052075 | 0.37268 | 7.9479 | 0.37268 | 0.36749 | -0.015289 | 7.6325 | -0.015289 | 0.1911 | 0.20167 | 7.8089 | 0.20167 | 3.9894 | 1 | 1 | 1 | 0.21246 | 2.0075 | 0.21246 | 2.0075 | 0.21246 | 2.0075 |  |  |  | 0.21246 | 2.0075 |  |  | 7.7875 | 2.0075
0.85592 | 140.9917 | 2.8931 | -0.52703 | -0.41291 | -0.41291 | -0.52703 | -0.65306 |  | 1.4119 | -1.0658e-14 | 1.2434e-14 |  | 0.18305 | 0.069435 | 0.085508 |  | 0.023403 |  | 1.5009e-05 | 9.1533 | -161.9568 | 3.08 | 7.7875 | 0.18087 | -0.26032 | 0.76309 | 8.2603 | 0.76309 | 0.68524 | -0.40135 | 7.3148 | -0.40135 | 0.054868 | 0.37494 | 7.9451 | 0.37494 | 0.37006 | -0.013202 | 7.6299 | -0.013202 | 0.19356 | 0.20415 | 7.8064 | 0.20415 | 3.9871 | 1 | 1 | 1 | 0.21515 | 2.0075 | 0.21515 | 2.0075 | 0.21515 | 2.0075 |  |  |  | 0.21515 | 2.0075 |  |  | 7.7849 | 2.0075
0.86593 | 140.9206 | 2.8887 | -0.52746 | -0.41201 | -0.41201 | -0.52746 | -0.65307 |  | 1.4098 | -1.5987e-14 | -1.954e-14 |  | 0.18523 | 0.069398 | 0.085563 |  | 0.023703 |  | 1.5152e-05 | 9.1124 | -161.9196 | 3.1116 | 7.7849 | 0.18305 | -0.2573 | 0.76554 | 8.2573 | 0.76554 | 0.68759 | -0.39944 | 7.3124 | -0.39944 | 0.057664 | 0.37721 | 7.9423 | 0.37721 | 0.37263 | -0.011114 | 7.6274 | -0.011114 | 0.19603 | 0.20662 | 7.804 | 0.20662 | 3.9848 | 1 | 1 | 1 | 0.21783 | 2.0075 | 0.21783 | 2.0075 | 0.21783 | 2.0075 |  |  |  | 0.21783 | 2.0075 |  |  | 7.7822 | 2.0075
0.87593 | 140.8496 | 2.8843 | -0.52789 | -0.4111 | -0.4111 | -0.52789 | -0.65307 |  | 1.4076 | 0 | 0 |  | 0.18741 | 0.069361 | 0.085618 |  | 0.024003 |  | 1.5295e-05 | 9.0716 | -161.8824 | 3.1431 | 7.7822 | 0.18523 | -0.25428 | 0.76799 | 8.2543 | 0.76799 | 0.68994 | -0.39753 | 7.3101 | -0.39753 | 0.060464 | 0.37948 | 7.9395 | 0.37948 | 0.3752 | -0.0090257 | 7.6248 | -0.0090257 | 0.19849 | 0.2091 | 7.8015 | 0.2091 | 3.9825 | 1 | 1 | 1 | 0.22052 | 2.0075 | 0.22052 | 2.0075 | 0.22052 | 2.0075 |  |  |  | 0.22052 | 2.0075 |  |  | 7.7795 | 2.0075
0.88593 | 140.7786 | 2.8799 | -0.52832 | -0.4102 | -0.4102 | -0.52832 | -0.65308 |  | 1.4054 | -7.9936e-15 | 0 |  | 0.18959 | 0.069324 | 0.085673 |  | 0.024304 |  | 1.5438e-05 | 9.0308 | -161.8452 | 3.1744 | 7.7795 | 0.18741 | -0.25125 | 0.77044 | 8.2512 | 0.77044 | 0.6923 | -0.39563 | 7.3077 | -0.39563 | 0.063266 | 0.38175 | 7.9367 | 0.38175 | 0.37778 | -0.0069378 | 7.6222 | -0.0069378 | 0.20096 | 0.21158 | 7.799 | 0.21158 | 3.9802 | 1 | 1 | 1 | 0.22322 | 2.0075 | 0.22322 | 2.0075 | 0.22322 | 2.0075 |  |  |  | 0.22322 | 2.0075 |  |  | 7.7768 | 2.0075
0.89591 | 140.7076 | 2.8754 | -0.52875 | -0.4093 | -0.4093 | -0.52875 | -0.65309 |  | 1.4032 | 0 | 0 |  | 0.19176 | 0.069287 | 0.085728 |  | 0.024605 |  | 1.5581e-05 | 8.99 | -161.8079 | 3.2057 | 7.7768 | 0.18959 | -0.24822 | 0.77289 | 8.2482 | 0.77289 | 0.69466 | -0.39372 | 7.3053 | -0.39372 | 0.066073 | 0.38402 | 7.9339 | 0.38402 | 0.38036 | -0.0048498 | 7.6196 | -0.0048498 | 0.20344 | 0.21406 | 7.7966 | 0.21406 | 3.978 | 1 | 1 | 1 | 0.22592 | 2.0075 | 0.22592 | 2.0075 | 0.22592 | 2.0075 |  |  |  | 0.22592 | 2.0075 |  |  | 7.7741 | 2.0075
0.90589 | 140.6367 | 2.8708 | -0.52918 | -0.4084 | -0.4084 | -0.52918 | -0.6531 |  | 1.4011 | -2.3981e-14 | -1.954e-14 |  | 0.19394 | 0.06925 | 0.085783 |  | 0.024907 |  | 1.5724e-05 | 8.9493 | -161.7705 | 3.2368 | 7.7741 | 0.19176 | -0.24519 | 0.77534 | 8.2452 | 0.77534 | 0.69702 | -0.39181 | 7.303 | -0.39181 | 0.068882 | 0.38629 | 7.9311 | 0.38629 | 0.38295 | -0.0027619 | 7.6171 | -0.0027619 | 0.20592 | 0.21654 | 7.7941 | 0.21654 | 3.9757 | 1 | 1 | 1 | 0.22862 | 2.0075 | 0.22862 | 2.0075 | 0.22862 | 2.0075 |  |  |  | 0.22862 | 2.0075 |  |  | 7.7714 | 2.0075
0.91586 | 140.5658 | 2.8663 | -0.52961 | -0.4075 | -0.4075 | -0.52961 | -0.65311 |  | 1.3989 | -9.77e-15 | -1.5099e-14 |  | 0.19612 | 0.069212 | 0.085839 |  | 0.025209 |  | 1.5867e-05 | 8.9086 | -161.7331 | 3.2678 | 7.7714 | 0.19394 | -0.24215 | 0.77779 | 8.2421 | 0.77779 | 0.69938 | -0.38991 | 7.3006 | -0.38991 | 0.071695 | 0.38856 | 7.9283 | 0.38856 | 0.38554 | -0.00067398 | 7.6145 | -0.00067398 | 0.2084 | 0.21901 | 7.7916 | 0.21901 | 3.9734 | 1 | 1 | 1 | 0.23132 | 2.0075 | 0.23132 | 2.0075 | 0.23132 | 2.0075 |  |  |  | 0.23132 | 2.0075 |  |  | 7.7687 | 2.0075
0.92581 | 140.4949 | 2.8617 | -0.53004 | -0.4066 | -0.4066 | -0.53004 | -0.65311 |  | 1.3967 | -1.3323e-14 | -2.0428e-14 |  | 0.1983 | 0.069175 | 0.085894 |  | 0.025512 |  | 1.601e-05 | 8.868 | -161.6957 | 3.2987 | 7.7687 | 0.19612 | -0.23911 | 0.78024 | 8.2391 | 0.78024 | 0.70175 | -0.388 | 7.2983 | -0.388 | 0.074511 | 0.39083 | 7.9255 | 0.39083 | 0.38813 | 0.0014139 | 7.6119 | 0.0014139 | 0.21089 | 0.22149 | 7.7891 | 0.22149 | 3.9711 | 1 | 1 | 1 | 0.23403 | 2.0075 | 0.23403 | 2.0075 | 0.23403 | 2.0075 |  |  |  | 0.23403 | 2.0075 |  |  | 7.766 | 2.0075
0.93576 | 140.4241 | 2.857 | -0.53046 | -0.4057 | -0.4057 | -0.53046 | -0.65312 |  | 1.3945 | 0 | 0 |  | 0.20048 | 0.069138 | 0.085949 |  | 0.025815 |  | 1.6153e-05 | 8.8274 | -161.6583 | 3.3294 | 7.766 | 0.1983 | -0.23606 | 0.78269 | 8.2361 | 0.78269 | 0.70411 | -0.38609 | 7.2959 | -0.38609 | 0.07733 | 0.3931 | 7.9227 | 0.3931 | 0.39072 | 0.0035019 | 7.6093 | 0.0035019 | 0.21337 | 0.22397 | 7.7866 | 0.22397 | 3.9689 | 1 | 1 | 1 | 0.23674 | 2.0075 | 0.23674 | 2.0075 | 0.23674 | 2.0075 |  |  |  | 0.23674 | 2.0075 |  |  | 7.7633 | 2.0075
0.94571 | 140.3533 | 2.8523 | -0.53089 | -0.4048 | -0.4048 | -0.53089 | -0.65313 |  | 1.3923 | -1.954e-14 | -2.6645e-14 |  | 0.20266 | 0.0691 | 0.086004 |  | 0.026118 |  | 1.6296e-05 | 8.7868 | -161.6208 | 3.3601 | 7.7633 | 0.20048 | -0.23301 | 0.78514 | 8.233 | 0.78514 | 0.70649 | -0.38419 | 7.2935 | -0.38419 | 0.080153 | 0.39537 | 7.9198 | 0.39537 | 0.39332 | 0.0055898 | 7.6067 | 0.0055898 | 0.21587 | 0.22645 | 7.7841 | 0.22645 | 3.9666 | 1 | 1 | 1 | 0.23945 | 2.0075 | 0.23945 | 2.0075 | 0.23945 | 2.0075 |  |  |  | 0.23945 | 2.0075 |  |  | 7.7606 | 2.0075
0.95564 | 140.2826 | 2.8476 | -0.53132 | -0.4039 | -0.4039 | -0.53132 | -0.65314 |  | 1.3902 | 7.1054e-15 | 1.3323e-14 |  | 0.20484 | 0.069063 | 0.08606 |  | 0.026422 |  | 1.6438e-05 | 8.7463 | -161.5832 | 3.3906 | 7.7606 | 0.20266 | -0.22996 | 0.7876 | 8.23 | 0.7876 | 0.70886 | -0.38228 | 7.2911 | -0.38228 | 0.082979 | 0.39764 | 7.917 | 0.39764 | 0.39592 | 0.0076777 | 7.6041 | 0.0076777 | 0.21836 | 0.22893 | 7.7816 | 0.22893 | 3.9643 | 1 | 1 | 1 | 0.24217 | 2.0075 | 0.24217 | 2.0075 | 0.24217 | 2.0075 |  |  |  | 0.24217 | 2.0075 |  |  | 7.7578 | 2.0075
0.96556 | 140.2119 | 2.8428 | -0.53174 | -0.403 | -0.403 | -0.53174 | -0.65315 |  | 1.388 | 0 | -1.7764e-14 |  | 0.20701 | 0.069025 | 0.086115 |  | 0.026727 |  | 1.6581e-05 | 8.7058 | -161.5457 | 3.421 | 7.7578 | 0.20484 | -0.22691 | 0.79005 | 8.2269 | 0.79005 | 0.71124 | -0.38037 | 7.2888 | -0.38037 | 0.085808 | 0.39991 | 7.9142 | 0.39991 | 0.39852 | 0.0097656 | 7.6015 | 0.0097656 | 0.22086 | 0.23141 | 7.7791 | 0.23141 | 3.962 | 1 | 1 | 1 | 0.24488 | 2.0075 | 0.24488 | 2.0075 | 0.24488 | 2.0075 |  |  |  | 0.24488 | 2.0075 |  |  | 7.7551 | 2.0075
0.97547 | 140.1412 | 2.838 | -0.53217 | -0.40211 | -0.40211 | -0.53217 | -0.65316 |  | 1.3858 | 0 | 0 |  | 0.20919 | 0.068987 | 0.08617 |  | 0.027032 |  | 1.6724e-05 | 8.6654 | -161.508 | 3.4513 | 7.7551 | 0.20701 | -0.22385 | 0.7925 | 8.2238 | 0.7925 | 0.71362 | -0.37847 | 7.2864 | -0.37847 | 0.088641 | 0.40218 | 7.9114 | 0.40218 | 0.40113 | 0.011854 | 7.5989 | 0.011854 | 0.22337 | 0.23389 | 7.7766 | 0.23389 | 3.9597 | 1 | 1 | 1 | 0.24761 | 2.0075 | 0.24761 | 2.0075 | 0.24761 | 2.0075 |  |  |  | 0.24761 | 2.0075 |  |  | 7.7524 | 2.0075
0.98538 | 140.0706 | 2.8332 | -0.53259 | -0.40121 | -0.40121 | -0.53259 | -0.65317 |  | 1.3836 | 7.1054e-15 | 7.9936e-15 |  | 0.21137 | 0.06895 | 0.086226 |  | 0.027337 |  | 1.6866e-05 | 8.625 | -161.4704 | 3.4815 | 7.7524 | 0.20919 | -0.22079 | 0.79495 | 8.2208 | 0.79495 | 0.716 | -0.37656 | 7.284 | -0.37656 | 0.091477 | 0.40444 | 7.9085 | 0.40444 | 0.40374 | 0.013941 | 7.5963 | 0.013941 | 0.22587 | 0.23637 | 7.7741 | 0.23637 | 3.9575 | 1 | 1 | 1 | 0.25033 | 2.0075 | 0.25033 | 2.0075 | 0.25033 | 2.0075 |  |  |  | 0.25033 | 2.0075 |  |  | 7.7497 | 2.0075
0.99527 | 140 | 2.8283 | -0.53302 | -0.40032 | -0.40032 | -0.53302 | -0.65318 |  | 1.3814 | 0 | 1.3323e-14 |  | 0.21355 | 0.068912 | 0.086281 |  | 0.027643 |  | 1.7009e-05 | 8.5846 | -161.4327 | 3.5115 | 7.7497 | 0.21137 | -0.21772 | 0.7974 | 8.2177 | 0.7974 | 0.71839 | -0.37465 | 7.2816 | -0.37465 | 0.094316 | 0.40671 | 7.9057 | 0.40671 | 0.40635 | 0.016029 | 7.5936 | 0.016029 | 0.22838 | 0.23886 | 7.7716 | 0.23886 | 3.9552 | 1 | 1 | 1 | 0.25306 | 2.0075 | 0.25306 | 2.0075 | 0.25306 | 2.0075 |  |  |  | 0.25306 | 2.0075 |  |  | 7.7469 | 2.0075
1.0052 | 139.9295 | 2.8234 | -0.53344 | -0.39942 | -0.39942 | -0.53344 | -0.65319 |  | 1.3793 | 2.6645e-14 | 2.5757e-14 |  | 0.21573 | 0.068874 | 0.086337 |  | 0.027949 |  | 1.7151e-05 | 8.5443 | -161.3949 | 3.5414 | 7.7469 | 0.21355 | -0.21465 | 0.79985 | 8.2146 | 0.79985 | 0.72078 | -0.37275 | 7.2792 | -0.37275 | 0.097159 | 0.40898 | 7.9028 | 0.40898 | 0.40897 | 0.018117 | 7.591 | 0.018117 | 0.2309 | 0.24134 | 7.7691 | 0.24134 | 3.9529 | 1 | 1 | 1 | 0.2558 | 2.0075 | 0.2558 | 2.0075 | 0.2558 | 2.0075 |  |  |  | 0.2558 | 2.0075 |  |  | 7.7442 | 2.0075
1.015 | 139.859 | 2.8185 | -0.53387 | -0.39853 | -0.39853 | -0.53387 | -0.6532 |  | 1.3771 | 1.6875e-14 | 2.8422e-14 |  | 0.21791 | 0.068836 | 0.086392 |  | 0.028256 |  | 1.7293e-05 | 8.5041 | -161.3572 | 3.5712 | 7.7442 | 0.21573 | -0.21158 | 0.8023 | 8.2116 | 0.8023 | 0.72317 | -0.37084 | 7.2768 | -0.37084 | 0.10001 | 0.41125 | 7.9 | 0.41125 | 0.41159 | 0.020205 | 7.5884 | 0.020205 | 0.23341 | 0.24382 | 7.7666 | 0.24382 | 3.9506 | 1 | 1 | 1 | 0.25853 | 2.0075 | 0.25853 | 2.0075 | 0.25853 | 2.0075 |  |  |  | 0.25853 | 2.0075 |  |  | 7.7415 | 2.0075
1.0249 | 139.7885 | 2.8135 | -0.53429 | -0.39764 | -0.39764 | -0.53429 | -0.65321 |  | 1.3749 | -7.1054e-15 | 0 |  | 0.22009 | 0.068798 | 0.086448 |  | 0.028564 |  | 1.7436e-05 | 8.4639 | -161.3194 | 3.6009 | 7.7415 | 0.21791 | -0.2085 | 0.80475 | 8.2085 | 0.80475 | 0.72556 | -0.36893 | 7.2744 | -0.36893 | 0.10286 | 0.41352 | 7.8971 | 0.41352 | 0.41421 | 0.022293 | 7.5858 | 0.022293 | 0.23594 | 0.2463 | 7.7641 | 0.2463 | 3.9484 | 1 | 1 | 1 | 0.26127 | 2.0075 | 0.26127 | 2.0075 | 0.26127 | 2.0075 |  |  |  | 0.26127 | 2.0075 |  |  | 7.7387 | 2.0075
1.0347 | 139.7181 | 2.8085 | -0.53471 | -0.39674 | -0.39674 | -0.53471 | -0.65322 |  | 1.3727 | 0 | 0 |  | 0.22226 | 0.06876 | 0.086503 |  | 0.028871 |  | 1.7578e-05 | 8.4237 | -161.2815 | 3.6305 | 7.7387 | 0.22009 | -0.20542 | 0.8072 | 8.2054 | 0.8072 | 0.72796 | -0.36703 | 7.272 | -0.36703 | 0.10571 | 0.41579 | 7.8943 | 0.41579 | 0.41683 | 0.024381 | 7.5832 | 0.024381 | 0.23846 | 0.24878 | 7.7615 | 0.24878 | 3.9461 | 1 | 1 | 1 | 0.26401 | 2.0075 | 0.26401 | 2.0075 | 0.26401 | 2.0075 |  |  |  | 0.26401 | 2.0075 |  |  | 7.736 | 2.0075
1.0446 | 139.6477 | 2.8034 | -0.53513 | -0.39585 | -0.39585 | -0.53513 | -0.65323 |  | 1.3706 | 0 | 0 |  | 0.22444 | 0.068722 | 0.086559 |  | 0.02918 |  | 1.772e-05 | 8.3835 | -161.2436 | 3.66 | 7.736 | 0.22226 | -0.20233 | 0.80965 | 8.2023 | 0.80965 | 0.73036 | -0.36512 | 7.2696 | -0.36512 | 0.10856 | 0.41806 | 7.8914 | 0.41806 | 0.41946 | 0.026469 | 7.5805 | 0.026469 | 0.24099 | 0.25127 | 7.759 | 0.25127 | 3.9438 | 1 | 1 | 1 | 0.26676 | 2.0075 | 0.26676 | 2.0075 | 0.26676 | 2.0075 |  |  |  | 0.26676 | 2.0075 |  |  | 7.7332 | 2.0075
1.0544 | 139.5773 | 2.7983 | -0.53555 | -0.39496 | -0.39496 | -0.53555 | -0.65324 |  | 1.3684 | 7.1054e-15 | 1.5987e-14 |  | 0.22662 | 0.068684 | 0.086615 |  | 0.029489 |  | 1.7862e-05 | 8.3434 | -161.2057 | 3.6893 | 7.7332 | 0.22444 | -0.19924 | 0.8121 | 8.1992 | 0.8121 | 0.73276 | -0.36321 | 7.2672 | -0.36321 | 0.11142 | 0.42033 | 7.8886 | 0.42033 | 0.42209 | 0.028557 | 7.5779 | 0.028557 | 0.24352 | 0.25375 | 7.7565 | 0.25375 | 3.9415 | 1 | 1 | 1 | 0.26951 | 2.0075 | 0.26951 | 2.0075 | 0.26951 | 2.0075 |  |  |  | 0.26951 | 2.0075 |  |  | 7.7305 | 2.0075
1.0642 | 139.507 | 2.7932 | -0.53597 | -0.39407 | -0.39407 | -0.53597 | -0.65325 |  | 1.3662 | 0 | 0 |  | 0.2288 | 0.068646 | 0.086671 |  | 0.029798 |  | 1.8004e-05 | 8.3034 | -161.1677 | 3.7185 | 7.7305 | 0.22662 | -0.19615 | 0.81455 | 8.1962 | 0.81455 | 0.73517 | -0.36131 | 7.2648 | -0.36131 | 0.11429 | 0.4226 | 7.8857 | 0.4226 | 0.42473 | 0.030645 | 7.5753 | 0.030645 | 0.24606 | 0.25623 | 7.7539 | 0.25623 | 3.9393 | 1 | 1 | 1 | 0.27226 | 2.0075 | 0.27226 | 2.0075 | 0.27226 | 2.0075 |  |  |  | 0.27226 | 2.0075 |  |  | 7.7277 | 2.0075
1.0741 | 139.4368 | 2.788 | -0.53639 | -0.39319 | -0.39319 | -0.53639 | -0.65327 |  | 1.364 | 0 | -7.1054e-15 |  | 0.23098 | 0.068608 | 0.086726 |  | 0.030108 |  | 1.8146e-05 | 8.2634 | -161.1297 | 3.7476 | 7.7277 | 0.2288 | -0.19306 | 0.817 | 8.1931 | 0.817 | 0.73758 | -0.3594 | 7.2624 | -0.3594 | 0.11715 | 0.42487 | 7.8828 | 0.42487 | 0.42737 | 0.032733 | 7.5726 | 0.032733 | 0.2486 | 0.25871 | 7.7514 | 0.25871 | 3.937 | 1 | 1 | 1 | 0.27502 | 2.0075 | 0.27502 | 2.0075 | 0.27502 | 2.0075 |  |  |  | 0.27502 | 2.0075 |  |  | 7.725 | 2.0075
1.0839 | 139.3665 | 2.7828 | -0.53681 | -0.3923 | -0.3923 | -0.53681 | -0.65328 |  | 1.3618 | 1.3323e-14 | 0 |  | 0.23316 | 0.068569 | 0.086782 |  | 0.030418 |  | 1.8288e-05 | 8.2234 | -161.0916 | 3.7766 | 7.725 | 0.23098 | -0.18996 | 0.81945 | 8.19 | 0.81945 | 0.73999 | -0.35749 | 7.26 | -0.35749 | 0.12002 | 0.42714 | 7.88 | 0.42714 | 0.43001 | 0.034821 | 7.57 | 0.034821 | 0.25114 | 0.2612 | 7.7489 | 0.2612 | 3.9347 | 1 | 1 | 1 | 0.27777 | 2.0075 | 0.27777 | 2.0075 | 0.27777 | 2.0075 |  |  |  | 0.27777 | 2.0075 |  |  | 7.7222 | 2.0075
1.0937 | 139.2964 | 2.7776 | -0.53723 | -0.39141 | -0.39141 | -0.53723 | -0.65329 |  | 1.3597 | 2.2204e-14 | 1.0658e-14 |  | 0.23534 | 0.068531 | 0.086838 |  | 0.030728 |  | 1.843e-05 | 8.1835 | -161.0535 | 3.8055 | 7.7222 | 0.23316 | -0.18685 | 0.8219 | 8.1869 | 0.8219 | 0.7424 | -0.35559 | 7.2576 | -0.35559 | 0.1229 | 0.42941 | 7.8771 | 0.42941 | 0.43265 | 0.036909 | 7.5673 | 0.036909 | 0.25368 | 0.26368 | 7.7463 | 0.26368 | 3.9324 | 1 | 1 | 1 | 0.28054 | 2.0075 | 0.28054 | 2.0075 | 0.28054 | 2.0075 |  |  |  | 0.28054 | 2.0075 |  |  | 7.7195 | 2.0075
1.1034 | 139.2262 | 2.7723 | -0.53765 | -0.39053 | -0.39053 | -0.53765 | -0.6533 |  | 1.3575 | 1.2434e-14 | 0 |  | 0.23751 | 0.068493 | 0.086894 |  | 0.03104 |  | 1.8572e-05 | 8.1436 | -161.0154 | 3.8342 | 7.7195 | 0.23534 | -0.18375 | 0.82435 | 8.1837 | 0.82435 | 0.74482 | -0.35368 | 7.2552 | -0.35368 | 0.12578 | 0.43167 | 7.8742 | 0.43167 | 0.4353 | 0.038997 | 7.5647 | 0.038997 | 0.25624 | 0.26617 | 7.7438 | 0.26617 | 3.9302 | 1 | 1 | 1 | 0.2833 | 2.0075 | 0.2833 | 2.0075 | 0.2833 | 2.0075 |  |  |  | 0.2833 | 2.0075 |  |  | 7.7167 | 2.0075
1.1132 | 139.1561 | 2.767 | -0.53807 | -0.38964 | -0.38964 | -0.53807 | -0.65331 |  | 1.3553 | 0 | -7.1054e-15 |  | 0.23969 | 0.068454 | 0.08695 |  | 0.031351 |  | 1.8713e-05 | 8.1038 | -160.9772 | 3.8628 | 7.7167 | 0.23751 | -0.18064 | 0.8268 | 8.1806 | 0.8268 | 0.74724 | -0.35178 | 7.2528 | -0.35178 | 0.12866 | 0.43394 | 7.8713 | 0.43394 | 0.43795 | 0.041085 | 7.5621 | 0.041085 | 0.25879 | 0.26865 | 7.7412 | 0.26865 | 3.9279 | 1 | 1 | 1 | 0.28607 | 2.0075 | 0.28607 | 2.0075 | 0.28607 | 2.0075 |  |  |  | 0.28607 | 2.0075 |  |  | 7.7139 | 2.0075
1.123 | 139.0861 | 2.7617 | -0.53848 | -0.38876 | -0.38876 | -0.53848 | -0.65333 |  | 1.3531 | 2.2204e-14 | 7.9936e-15 |  | 0.24187 | 0.068416 | 0.087006 |  | 0.031664 |  | 1.8855e-05 | 8.064 | -160.939 | 3.8913 | 7.7139 | 0.23969 | -0.17752 | 0.82925 | 8.1775 | 0.82925 | 0.74966 | -0.34987 | 7.2503 | -0.34987 | 0.13154 | 0.43621 | 7.8685 | 0.43621 | 0.4406 | 0.043172 | 7.5594 | 0.043172 | 0.26135 | 0.27113 | 7.7387 | 0.27113 | 3.9256 | 1 | 1 | 1 | 0.28884 | 2.0075 | 0.28884 | 2.0075 | 0.28884 | 2.0075 |  |  |  | 0.28884 | 2.0075 |  |  | 7.7112 | 2.0075
1.1327 | 139.016 | 2.7563 | -0.5389 | -0.38787 | -0.38787 | -0.5389 | -0.65334 |  | 1.3509 | 9.77e-15 | 7.9936e-15 |  | 0.24405 | 0.068377 | 0.087062 |  | 0.031976 |  | 1.8997e-05 | 8.0242 | -160.9008 | 3.9197 | 7.7112 | 0.24187 | -0.1744 | 0.8317 | 8.1744 | 0.8317 | 0.75209 | -0.34796 | 7.2479 | -0.34796 | 0.13443 | 0.43848 | 7.8656 | 0.43848 | 0.44326 | 0.04526 | 7.5567 | 0.04526 | 0.26391 | 0.27362 | 7.7361 | 0.27362 | 3.9233 | 1 | 1 | 1 | 0.29162 | 2.0075 | 0.29162 | 2.0075 | 0.29162 | 2.0075 |  |  |  | 0.29162 | 2.0075 |  |  | 7.7084 | 2.0075
1.1424 | 138.946 | 2.7509 | -0.53932 | -0.38699 | -0.38699 | -0.53932 | -0.65335 |  | 1.3488 | 0 | -8.8818e-15 |  | 0.24623 | 0.068339 | 0.087118 |  | 0.032289 |  | 1.9138e-05 | 7.9845 | -160.8625 | 3.948 | 7.7084 | 0.24405 | -0.17128 | 0.83416 | 8.1713 | 0.83416 | 0.75452 | -0.34606 | 7.2455 | -0.34606 | 0.13732 | 0.44075 | 7.8627 | 0.44075 | 0.44592 | 0.047348 | 7.5541 | 0.047348 | 0.26647 | 0.2761 | 7.7335 | 0.2761 | 3.9211 | 1 | 1 | 1 | 0.2944 | 2.0075 | 0.2944 | 2.0075 | 0.2944 | 2.0075 |  |  |  | 0.2944 | 2.0075 |  |  | 7.7056 | 2.0075
1.1522 | 138.8761 | 2.7454 | -0.53973 | -0.38611 | -0.38611 | -0.53973 | -0.65336 |  | 1.3466 | 0 | 1.1546e-14 |  | 0.24841 | 0.0683 | 0.087174 |  | 0.032603 |  | 1.9279e-05 | 7.9449 | -160.8242 | 3.9761 | 7.7056 | 0.24623 | -0.16815 | 0.83661 | 8.1682 | 0.83661 | 0.75695 | -0.34415 | 7.243 | -0.34415 | 0.14021 | 0.44302 | 7.8598 | 0.44302 | 0.44858 | 0.049436 | 7.5514 | 0.049436 | 0.26904 | 0.27859 | 7.731 | 0.27859 | 3.9188 | 1 | 1 | 1 | 0.29718 | 2.0075 | 0.29718 | 2.0075 | 0.29718 | 2.0075 |  |  |  | 0.29718 | 2.0075 |  |  | 7.7028 | 2.0075
1.1619 | 138.8062 | 2.7399 | -0.54014 | -0.38523 | -0.38523 | -0.54014 | -0.65338 |  | 1.3444 | 0 | 1.5099e-14 |  | 0.25059 | 0.068261 | 0.08723 |  | 0.032917 |  | 1.9421e-05 | 7.9053 | -160.7858 | 4.0041 | 7.7028 | 0.24841 | -0.16503 | 0.83906 | 8.165 | 0.83906 | 0.75939 | -0.34224 | 7.2406 | -0.34224 | 0.14311 | 0.44529 | 7.8569 | 0.44529 | 0.45125 | 0.051524 | 7.5488 | 0.051524 | 0.27162 | 0.28107 | 7.7284 | 0.28107 | 3.9165 | 1 | 1 | 1 | 0.29997 | 2.0075 | 0.29997 | 2.0075 | 0.29997 | 2.0075 |  |  |  | 0.29997 | 2.0075 |  |  | 7.7 | 2.0075
1.1716 | 138.7363 | 2.7344 | -0.54056 | -0.38435 | -0.38435 | -0.54056 | -0.65339 |  | 1.3422 | 0 | -9.77e-15 |  | 0.25276 | 0.068222 | 0.087287 |  | 0.033232 |  | 1.9562e-05 | 7.8657 | -160.7474 | 4.032 | 7.7 | 0.25059 | -0.16189 | 0.84151 | 8.1619 | 0.84151 | 0.76182 | -0.34034 | 7.2382 | -0.34034 | 0.14601 | 0.44756 | 7.854 | 0.44756 | 0.45392 | 0.053612 | 7.5461 | 0.053612 | 0.27419 | 0.28356 | 7.7258 | 0.28356 | 3.9142 | 1 | 1 | 1 | 0.30275 | 2.0075 | 0.30275 | 2.0075 | 0.30275 | 2.0075 |  |  |  | 0.30275 | 2.0075 |  |  | 7.6972 | 2.0075
1.1812 | 138.6665 | 2.7288 | -0.54097 | -0.38347 | -0.38347 | -0.54097 | -0.6534 |  | 1.3401 | 0 | 0 |  | 0.25494 | 0.068183 | 0.087343 |  | 0.033547 |  | 1.9703e-05 | 7.8261 | -160.7089 | 4.0598 | 7.6972 | 0.25276 | -0.15875 | 0.84396 | 8.1588 | 0.84396 | 0.76426 | -0.33843 | 7.2357 | -0.33843 | 0.14892 | 0.44983 | 7.8511 | 0.44983 | 0.45659 | 0.0557 | 7.5434 | 0.0557 | 0.27677 | 0.28605 | 7.7232 | 0.28605 | 3.912 | 1 | 1 | 1 | 0.30555 | 2.0075 | 0.30555 | 2.0075 | 0.30555 | 2.0075 |  |  |  | 0.30555 | 2.0075 |  |  | 7.6945 | 2.0075
1.1909 | 138.5967 | 2.7232 | -0.54138 | -0.38259 | -0.38259 | -0.54138 | -0.65342 |  | 1.3379 | -1.1546e-14 | -7.9936e-15 |  | 0.25712 | 0.068144 | 0.087399 |  | 0.033863 |  | 1.9844e-05 | 7.7867 | -160.6704 | 4.0875 | 7.6945 | 0.25494 | -0.15561 | 0.84641 | 8.1556 | 0.84641 | 0.76671 | -0.33652 | 7.2333 | -0.33652 | 0.15183 | 0.4521 | 7.8482 | 0.4521 | 0.45927 | 0.057788 | 7.5407 | 0.057788 | 0.27936 | 0.28853 | 7.7206 | 0.28853 | 3.9097 | 1 | 1 | 1 | 0.30834 | 2.0075 | 0.30834 | 2.0075 | 0.30834 | 2.0075 |  |  |  | 0.30834 | 2.0075 |  |  | 7.6917 | 2.0075
1.2006 | 138.527 | 2.7176 | -0.54179 | -0.38172 | -0.38172 | -0.54179 | -0.65343 |  | 1.3357 | -1.2434e-14 | -2.1316e-14 |  | 0.2593 | 0.068105 | 0.087455 |  | 0.034179 |  | 1.9986e-05 | 7.7472 | -160.6319 | 4.1151 | 7.6917 | 0.25712 | -0.15247 | 0.84886 | 8.1525 | 0.84886 | 0.76915 | -0.33462 | 7.2308 | -0.33462 | 0.15474 | 0.45437 | 7.8453 | 0.45437 | 0.46195 | 0.059876 | 7.5381 | 0.059876 | 0.28195 | 0.29102 | 7.7181 | 0.29102 | 3.9074 | 1 | 1 | 1 | 0.31114 | 2.0075 | 0.31114 | 2.0075 | 0.31114 | 2.0075 |  |  |  | 0.31114 | 2.0075 |  |  | 7.6889 | 2.0075
1.2102 | 138.4573 | 2.7119 | -0.54221 | -0.38084 | -0.38084 | -0.54221 | -0.65344 |  | 1.3335 | -1.4211e-14 | 0 |  | 0.26148 | 0.068066 | 0.087512 |  | 0.034496 |  | 2.0127e-05 | 7.7078 | -160.5933 | 4.1425 | 7.6889 | 0.2593 | -0.14932 | 0.85131 | 8.1493 | 0.85131 | 0.7716 | -0.33271 | 7.2284 | -0.33271 | 0.15765 | 0.45664 | 7.8423 | 0.45664 | 0.46463 | 0.061964 | 7.5354 | 0.061964 | 0.28454 | 0.29351 | 7.7155 | 0.29351 | 3.9051 | 1 | 1 | 1 | 0.31394 | 2.0075 | 0.31394 | 2.0075 | 0.31394 | 2.0075 |  |  |  | 0.31394 | 2.0075 |  |  | 7.6861 | 2.0075
1.2199 | 138.3877 | 2.7062 | -0.54262 | -0.37997 | -0.37997 | -0.54262 | -0.65346 |  | 1.3313 | 0 | 7.9936e-15 |  | 0.26366 | 0.068027 | 0.087568 |  | 0.034813 |  | 2.0267e-05 | 7.6685 | -160.5547 | 4.1698 | 7.6861 | 0.26148 | -0.14617 | 0.85376 | 8.1462 | 0.85376 | 0.77406 | -0.3308 | 7.2259 | -0.3308 | 0.16057 | 0.45891 | 7.8394 | 0.45891 | 0.46732 | 0.064052 | 7.5327 | 0.064052 | 0.28713 | 0.29599 | 7.7129 | 0.29599 | 3.9029 | 1 | 1 | 1 | 0.31675 | 2.0075 | 0.31675 | 2.0075 | 0.31675 | 2.0075 |  |  |  | 0.31675 | 2.0075 |  |  | 7.6832 | 2.0075
1.2295 | 138.318 | 2.7005 | -0.54303 | -0.3791 | -0.3791 | -0.54303 | -0.65347 |  | 1.3292 | 0 | 8.8818e-15 |  | 0.26584 | 0.067988 | 0.087625 |  | 0.03513 |  | 2.0408e-05 | 7.6291 | -160.5161 | 4.197 | 7.6832 | 0.26366 | -0.14301 | 0.85621 | 8.143 | 0.85621 | 0.77651 | -0.3289 | 7.2235 | -0.3289 | 0.1635 | 0.46117 | 7.8365 | 0.46117 | 0.47001 | 0.06614 | 7.53 | 0.06614 | 0.28973 | 0.29848 | 7.7103 | 0.29848 | 3.9006 | 1 | 1 | 1 | 0.31956 | 2.0075 | 0.31956 | 2.0075 | 0.31956 | 2.0075 |  |  |  | 0.31956 | 2.0075 |  |  | 7.6804 | 2.0075
1.2391 | 138.2485 | 2.6947 | -0.54343 | -0.37822 | -0.37822 | -0.54343 | -0.65348 |  | 1.327 | -1.1546e-14 | -1.5987e-14 |  | 0.26801 | 0.067949 | 0.087681 |  | 0.035449 |  | 2.0549e-05 | 7.5899 | -160.4774 | 4.2241 | 7.6804 | 0.26584 | -0.13985 | 0.85866 | 8.1399 | 0.85866 | 0.77897 | -0.32699 | 7.221 | -0.32699 | 0.16642 | 0.46344 | 7.8336 | 0.46344 | 0.4727 | 0.068228 | 7.5273 | 0.068228 | 0.29234 | 0.30097 | 7.7077 | 0.30097 | 3.8983 | 1 | 1 | 1 | 0.32237 | 2.0075 | 0.32237 | 2.0075 | 0.32237 | 2.0075 |  |  |  | 0.32237 | 2.0075 |  |  | 7.6776 | 2.0075
1.2487 | 138.1789 | 2.6889 | -0.54384 | -0.37735 | -0.37735 | -0.54384 | -0.6535 |  | 1.3248 | 0 | 0 |  | 0.27019 | 0.06791 | 0.087738 |  | 0.035767 |  | 2.069e-05 | 7.5506 | -160.4387 | 4.251 | 7.6776 | 0.26801 | -0.13669 | 0.86111 | 8.1367 | 0.86111 | 0.78143 | -0.32508 | 7.2186 | -0.32508 | 0.16935 | 0.46571 | 7.8306 | 0.46571 | 0.47539 | 0.070315 | 7.5246 | 0.070315 | 0.29494 | 0.30345 | 7.7051 | 0.30345 | 3.8961 | 1 | 1 | 1 | 0.32519 | 2.0075 | 0.32519 | 2.0075 | 0.32519 | 2.0075 |  |  |  | 0.32519 | 2.0075 |  |  | 7.6748 | 2.0075
1.2583 | 138.1094 | 2.6831 | -0.54425 | -0.37648 | -0.37648 | -0.54425 | -0.65351 |  | 1.3226 | 1.7764e-14 | 1.6875e-14 |  | 0.27237 | 0.06787 | 0.087795 |  | 0.036087 |  | 2.083e-05 | 7.5115 | -160.3999 | 4.2779 | 7.6748 | 0.27019 | -0.13352 | 0.86356 | 8.1335 | 0.86356 | 0.7839 | -0.32318 | 7.2161 | -0.32318 | 0.17229 | 0.46798 | 7.8277 | 0.46798 | 0.47809 | 0.072403 | 7.5219 | 0.072403 | 0.29756 | 0.30594 | 7.7024 | 0.30594 | 3.8938 | 1 | 1 | 1 | 0.32801 | 2.0075 | 0.32801 | 2.0075 | 0.32801 | 2.0075 |  |  |  | 0.32801 | 2.0075 |  |  | 7.672 | 2.0075
1.2678 | 138.04 | 2.6772 | -0.54466 | -0.37561 | -0.37561 | -0.54466 | -0.65353 |  | 1.3204 | -1.4211e-14 | -2.6645e-14 |  | 0.27455 | 0.067831 | 0.087851 |  | 0.036406 |  | 2.0971e-05 | 7.4723 | -160.3611 | 4.3046 | 7.672 | 0.27237 | -0.13035 | 0.86601 | 8.1303 | 0.86601 | 0.78637 | -0.32127 | 7.2136 | -0.32127 | 0.17522 | 0.47025 | 7.8248 | 0.47025 | 0.4808 | 0.074491 | 7.5192 | 0.074491 | 0.30017 | 0.30843 | 7.6998 | 0.30843 | 3.8915 | 1 | 1 | 1 | 0.33083 | 2.0075 | 0.33083 | 2.0075 | 0.33083 | 2.0075 |  |  |  | 0.33083 | 2.0075 |  |  | 7.6692 | 2.0075
1.2774 | 137.9706 | 2.6713 | -0.54506 | -0.37474 | -0.37474 | -0.54506 | -0.65354 |  | 1.3183 | 0 | -1.8652e-14 |  | 0.27673 | 0.067792 | 0.087908 |  | 0.036727 |  | 2.1111e-05 | 7.4332 | -160.3223 | 4.3312 | 7.6692 | 0.27455 | -0.12717 | 0.86846 | 8.1272 | 0.86846 | 0.78884 | -0.31936 | 7.2112 | -0.31936 | 0.17816 | 0.47252 | 7.8218 | 0.47252 | 0.4835 | 0.076579 | 7.5165 | 0.076579 | 0.30279 | 0.31092 | 7.6972 | 0.31092 | 3.8892 | 1 | 1 | 1 | 0.33366 | 2.0075 | 0.33366 | 2.0075 | 0.33366 | 2.0075 |  |  |  | 0.33366 | 2.0075 |  |  | 7.6663 | 2.0075
1.2869 | 137.9012 | 2.6653 | -0.54547 | -0.37388 | -0.37388 | -0.54547 | -0.65356 |  | 1.3161 | -1.5987e-14 | -7.1054e-15 |  | 0.27891 | 0.067752 | 0.087965 |  | 0.037047 |  | 2.1252e-05 | 7.3942 | -160.2834 | 4.3576 | 7.6663 | 0.27673 | -0.12399 | 0.87091 | 8.124 | 0.87091 | 0.79131 | -0.31746 | 7.2087 | -0.31746 | 0.18111 | 0.47479 | 7.8189 | 0.47479 | 0.48621 | 0.078667 | 7.5138 | 0.078667 | 0.30541 | 0.3134 | 7.6946 | 0.3134 | 3.887 | 1 | 1 | 1 | 0.33649 | 2.0075 | 0.33649 | 2.0075 | 0.33649 | 2.0075 |  |  |  | 0.33649 | 2.0075 |  |  | 7.6635 | 2.0075
1.2964 | 137.8319 | 2.6593 | -0.54587 | -0.37301 | -0.37301 | -0.54587 | -0.65357 |  | 1.3139 | 1.7764e-14 | 7.9936e-15 |  | 0.28109 | 0.067712 | 0.088022 |  | 0.037369 |  | 2.1392e-05 | 7.3552 | -160.2445 | 4.384 | 7.6635 | 0.27891 | -0.12081 | 0.87336 | 8.1208 | 0.87336 | 0.79379 | -0.31555 | 7.2062 | -0.31555 | 0.18406 | 0.47706 | 7.8159 | 0.47706 | 0.48892 | 0.080755 | 7.5111 | 0.080755 | 0.30804 | 0.31589 | 7.692 | 0.31589 | 3.8847 | 1 | 1 | 1 | 0.33932 | 2.0075 | 0.33932 | 2.0075 | 0.33932 | 2.0075 |  |  |  | 0.33932 | 2.0075 |  |  | 7.6607 | 2.0075
1.306 | 137.7626 | 2.6533 | -0.54627 | -0.37214 | -0.37214 | -0.54627 | -0.65358 |  | 1.3117 | 0 | 0 |  | 0.28326 | 0.067673 | 0.088078 |  | 0.03769 |  | 2.1532e-05 | 7.3162 | -160.2055 | 4.4102 | 7.6607 | 0.28109 | -0.11762 | 0.87581 | 8.1176 | 0.87581 | 0.79627 | -0.31364 | 7.2037 | -0.31364 | 0.18701 | 0.47933 | 7.813 | 0.47933 | 0.49164 | 0.082843 | 7.5084 | 0.082843 | 0.31067 | 0.31838 | 7.6893 | 0.31838 | 3.8824 | 1 | 1 | 1 | 0.34216 | 2.0075 | 0.34216 | 2.0075 | 0.34216 | 2.0075 |  |  |  | 0.34216 | 2.0075 |  |  | 7.6578 | 2.0075
1.3155 | 137.6934 | 2.6472 | -0.54668 | -0.37128 | -0.37128 | -0.54668 | -0.6536 |  | 1.3096 | 7.1054e-15 | 0 |  | 0.28544 | 0.067633 | 0.088135 |  | 0.038013 |  | 2.1673e-05 | 7.2773 | -160.1665 | 4.4364 | 7.6578 | 0.28326 | -0.11443 | 0.87826 | 8.1144 | 0.87826 | 0.79875 | -0.31174 | 7.2012 | -0.31174 | 0.18996 | 0.4816 | 7.81 | 0.4816 | 0.49436 | 0.084931 | 7.5056 | 0.084931 | 0.31331 | 0.32087 | 7.6867 | 0.32087 | 3.8802 | 1 | 1 | 1 | 0.345 | 2.0075 | 0.345 | 2.0075 | 0.345 | 2.0075 |  |  |  | 0.345 | 2.0075 |  |  | 7.655 | 2.0075
1.3249 | 137.6242 | 2.6412 | -0.54708 | -0.37042 | -0.37042 | -0.54708 | -0.65361 |  | 1.3074 | 0 | 0 |  | 0.28762 | 0.067593 | 0.088192 |  | 0.038336 |  | 2.1813e-05 | 7.2384 | -160.1274 | 4.4624 | 7.655 | 0.28544 | -0.11123 | 0.88071 | 8.1112 | 0.88071 | 0.80124 | -0.30983 | 7.1988 | -0.30983 | 0.19292 | 0.48387 | 7.8071 | 0.48387 | 0.49708 | 0.087019 | 7.5029 | 0.087019 | 0.31594 | 0.32336 | 7.6841 | 0.32336 | 3.8779 | 1 | 1 | 1 | 0.34785 | 2.0075 | 0.34785 | 2.0075 | 0.34785 | 2.0075 |  |  |  | 0.34785 | 2.0075 |  |  | 7.6522 | 2.0075
1.3344 | 137.555 | 2.635 | -0.54748 | -0.36956 | -0.36956 | -0.54748 | -0.65363 |  | 1.3052 | -7.9936e-15 | -1.7764e-14 |  | 0.2898 | 0.067554 | 0.088249 |  | 0.038659 |  | 2.1953e-05 | 7.1996 | -160.0884 | 4.4883 | 7.6522 | 0.28762 | -0.10803 | 0.88317 | 8.108 | 0.88317 | 0.80373 | -0.30792 | 7.1963 | -0.30792 | 0.19589 | 0.48614 | 7.8041 | 0.48614 | 0.49981 | 0.089107 | 7.5002 | 0.089107 | 0.31859 | 0.32584 | 7.6814 | 0.32584 | 3.8756 | 1 | 1 | 1 | 0.35069 | 2.0075 | 0.35069 | 2.0075 | 0.35069 | 2.0075 |  |  |  | 0.35069 | 2.0075 |  |  | 7.6493 | 2.0075
1.3439 | 137.4859 | 2.6289 | -0.54788 | -0.3687 | -0.3687 | -0.54788 | -0.65364 |  | 1.303 | 0 | -1.6875e-14 |  | 0.29198 | 0.067514 | 0.088306 |  | 0.038983 |  | 2.2093e-05 | 7.1608 | -160.0492 | 4.514 | 7.6493 | 0.2898 | -0.10483 | 0.88562 | 8.1048 | 0.88562 | 0.80622 | -0.30602 | 7.1938 | -0.30602 | 0.19885 | 0.48841 | 7.8011 | 0.48841 | 0.50254 | 0.091195 | 7.4975 | 0.091195 | 0.32123 | 0.32833 | 7.6788 | 0.32833 | 3.8734 | 1 | 1 | 1 | 0.35354 | 2.0075 | 0.35354 | 2.0075 | 0.35354 | 2.0075 |  |  |  | 0.35354 | 2.0075 |  |  | 7.6465 | 2.0075
1.3533 | 137.4169 | 2.6227 | -0.54828 | -0.36784 | -0.36784 | -0.54828 | -0.65366 |  | 1.3008 | 1.4211e-14 | 7.9936e-15 |  | 0.29416 | 0.067474 | 0.088363 |  | 0.039307 |  | 2.2232e-05 | 7.1221 | -160.0101 | 4.5397 | 7.6465 | 0.29198 | -0.10162 | 0.88807 | 8.1016 | 0.88807 | 0.80871 | -0.30411 | 7.1913 | -0.30411 | 0.20182 | 0.49067 | 7.7982 | 0.49067 | 0.50527 | 0.093283 | 7.4947 | 0.093283 | 0.32388 | 0.33082 | 7.6761 | 0.33082 | 3.8711 | 1 | 1 | 1 | 0.3564 | 2.0075 | 0.3564 | 2.0075 | 0.3564 | 2.0075 |  |  |  | 0.3564 | 2.0075 |  |  | 7.6436 | 2.0075
1.3627 | 137.3478 | 2.6165 | -0.54868 | -0.36698 | -0.36698 | -0.54868 | -0.65367 |  | 1.2987 | 0 | 0 |  | 0.29634 | 0.067434 | 0.088421 |  | 0.039632 |  | 2.2372e-05 | 7.0834 | -159.9709 | 4.5652 | 7.6436 | 0.29416 | -0.098413 | 0.89052 | 8.0984 | 0.89052 | 0.81121 | -0.3022 | 7.1888 | -0.3022 | 0.2048 | 0.49294 | 7.7952 | 0.49294 | 0.508 | 0.095371 | 7.492 | 0.095371 | 0.32654 | 0.33331 | 7.6735 | 0.33331 | 3.8688 | 1 | 1 | 1 | 0.35926 | 2.0075 | 0.35926 | 2.0075 | 0.35926 | 2.0075 |  |  |  | 0.35926 | 2.0075 |  |  | 7.6407 | 2.0075
1.3721 | 137.2788 | 2.6102 | -0.54907 | -0.36612 | -0.36612 | -0.54907 | -0.65369 |  | 1.2965 | 1.2434e-14 | 0 |  | 0.29851 | 0.067394 | 0.088478 |  | 0.039958 |  | 2.2512e-05 | 7.0448 | -159.9316 | 4.5906 | 7.6407 | 0.29634 | -0.095198 | 0.89297 | 8.0952 | 0.89297 | 0.81371 | -0.3003 | 7.1863 | -0.3003 | 0.20777 | 0.49521 | 7.7922 | 0.49521 | 0.51074 | 0.097458 | 7.4893 | 0.097458 | 0.3292 | 0.3358 | 7.6708 | 0.3358 | 3.8665 | 1 | 1 | 1 | 0.36212 | 2.0075 | 0.36212 | 2.0075 | 0.36212 | 2.0075 |  |  |  | 0.36212 | 2.0075 |  |  | 7.6379 | 2.0075
1.3815 | 137.2099 | 2.6039 | -0.54947 | -0.36526 | -0.36526 | -0.54947 | -0.6537 |  | 1.2943 | 2.4869e-14 | 7.1054e-15 |  | 0.30069 | 0.067354 | 0.088535 |  | 0.040284 |  | 2.2652e-05 | 7.0062 | -159.8924 | 4.6159 | 7.6379 | 0.29851 | -0.091979 | 0.89542 | 8.092 | 0.89542 | 0.81622 | -0.29839 | 7.1838 | -0.29839 | 0.21075 | 0.49748 | 7.7892 | 0.49748 | 0.51349 | 0.099546 | 7.4865 | 0.099546 | 0.33186 | 0.33829 | 7.6681 | 0.33829 | 3.8643 | 1 | 1 | 1 | 0.36499 | 2.0075 | 0.36499 | 2.0075 | 0.36499 | 2.0075 |  |  |  | 0.36499 | 2.0075 |  |  | 7.635 | 2.0075
1.3909 | 137.141 | 2.5976 | -0.54986 | -0.36441 | -0.36441 | -0.54986 | -0.65372 |  | 1.2921 | -7.9936e-15 | -1.0658e-14 |  | 0.30287 | 0.067314 | 0.088592 |  | 0.04061 |  | 2.2791e-05 | 6.9676 | -159.853 | 4.6411 | 7.635 | 0.30069 | -0.088756 | 0.89787 | 8.0888 | 0.89787 | 0.81873 | -0.29648 | 7.1813 | -0.29648 | 0.21374 | 0.49975 | 7.7863 | 0.49975 | 0.51623 | 0.10163 | 7.4838 | 0.10163 | 0.33453 | 0.34078 | 7.6655 | 0.34078 | 3.862 | 1 | 1 | 1 | 0.36785 | 2.0075 | 0.36785 | 2.0075 | 0.36785 | 2.0075 |  |  |  | 0.36785 | 2.0075 |  |  | 7.6321 | 2.0075
1.4003 | 137.0721 | 2.5912 | -0.55026 | -0.36355 | -0.36355 | -0.55026 | -0.65373 |  | 1.2899 | 7.9936e-15 | -1.2434e-14 |  | 0.30505 | 0.067273 | 0.08865 |  | 0.040937 |  | 2.293e-05 | 6.9291 | -159.8137 | 4.6661 | 7.6321 | 0.30287 | -0.085529 | 0.90032 | 8.0855 | 0.90032 | 0.82124 | -0.29458 | 7.1788 | -0.29458 | 0.21673 | 0.50202 | 7.7833 | 0.50202 | 0.51898 | 0.10372 | 7.481 | 0.10372 | 0.3372 | 0.34327 | 7.6628 | 0.34327 | 3.8597 | 1 | 1 | 1 | 0.37073 | 2.0075 | 0.37073 | 2.0075 | 0.37073 | 2.0075 |  |  |  | 0.37073 | 2.0075 |  |  | 7.6293 | 2.0075
1.4096 | 137.0033 | 2.5848 | -0.55065 | -0.3627 | -0.3627 | -0.55065 | -0.65375 |  | 1.2878 | 0 | -1.0658e-14 |  | 0.30723 | 0.067233 | 0.088707 |  | 0.041265 |  | 2.307e-05 | 6.8906 | -159.7743 | 4.691 | 7.6293 | 0.30505 | -0.082298 | 0.90277 | 8.0823 | 0.90277 | 0.82375 | -0.29267 | 7.1762 | -0.29267 | 0.21972 | 0.50429 | 7.7803 | 0.50429 | 0.52174 | 0.10581 | 7.4783 | 0.10581 | 0.33987 | 0.34576 | 7.6601 | 0.34576 | 3.8575 | 1 | 1 | 1 | 0.3736 | 2.0075 | 0.3736 | 2.0075 | 0.3736 | 2.0075 |  |  |  | 0.3736 | 2.0075 |  |  | 7.6264 | 2.0075
1.419 | 136.9346 | 2.5784 | -0.55105 | -0.36185 | -0.36185 | -0.55105 | -0.65376 |  | 1.2856 | -1.0658e-14 | 0 |  | 0.30941 | 0.067193 | 0.088765 |  | 0.041593 |  | 2.3209e-05 | 6.8522 | -159.7348 | 4.7159 | 7.6264 | 0.30723 | -0.079062 | 0.90522 | 8.0791 | 0.90522 | 0.82627 | -0.29076 | 7.1737 | -0.29076 | 0.22271 | 0.50656 | 7.7773 | 0.50656 | 0.52449 | 0.1079 | 7.4755 | 0.1079 | 0.34255 | 0.34825 | 7.6574 | 0.34825 | 3.8552 | 1 | 1 | 1 | 0.37648 | 2.0075 | 0.37648 | 2.0075 | 0.37648 | 2.0075 |  |  |  | 0.37648 | 2.0075 |  |  | 7.6235 | 2.0075
1.4283 | 136.8658 | 2.5719 | -0.55144 | -0.361 | -0.361 | -0.55144 | -0.65378 |  | 1.2834 | 0 | -2.7534e-14 |  | 0.31159 | 0.067153 | 0.088822 |  | 0.041922 |  | 2.3348e-05 | 6.8138 | -159.6954 | 4.7405 | 7.6235 | 0.30941 | -0.075823 | 0.90767 | 8.0758 | 0.90767 | 0.82879 | -0.28886 | 7.1712 | -0.28886 | 0.22571 | 0.50883 | 7.7743 | 0.50883 | 0.52725 | 0.10999 | 7.4727 | 0.10999 | 0.34524 | 0.35074 | 7.6548 | 0.35074 | 3.8529 | 1 | 1 | 1 | 0.37937 | 2.0075 | 0.37937 | 2.0075 | 0.37937 | 2.0075 |  |  |  | 0.37937 | 2.0075 |  |  | 7.6206 | 2.0075
1.4376 | 136.7971 | 2.5654 | -0.55183 | -0.36015 | -0.36015 | -0.55183 | -0.65379 |  | 1.2812 | -9.77e-15 | -9.77e-15 |  | 0.31376 | 0.067112 | 0.08888 |  | 0.042251 |  | 2.3487e-05 | 6.7755 | -159.6558 | 4.7651 | 7.6206 | 0.31159 | -0.07258 | 0.91012 | 8.0726 | 0.91012 | 0.83131 | -0.28695 | 7.1687 | -0.28695 | 0.22872 | 0.5111 | 7.7713 | 0.5111 | 0.53002 | 0.11207 | 7.47 | 0.11207 | 0.34792 | 0.35323 | 7.6521 | 0.35323 | 3.8507 | 1 | 1 | 1 | 0.38225 | 2.0075 | 0.38225 | 2.0075 | 0.38225 | 2.0075 |  |  |  | 0.38225 | 2.0075 |  |  | 7.6177 | 2.0075
1.4469 | 136.7285 | 2.5589 | -0.55222 | -0.3593 | -0.3593 | -0.55222 | -0.65381 |  | 1.2791 | 0 | 0 |  | 0.31594 | 0.067072 | 0.088938 |  | 0.042581 |  | 2.3626e-05 | 6.7372 | -159.6163 | 4.7896 | 7.6177 | 0.31376 | -0.069332 | 0.91257 | 8.0693 | 0.91257 | 0.83384 | -0.28504 | 7.1662 | -0.28504 | 0.23172 | 0.51337 | 7.7683 | 0.51337 | 0.53278 | 0.11416 | 7.4672 | 0.11416 | 0.35062 | 0.35572 | 7.6494 | 0.35572 | 3.8484 | 1 | 1 | 1 | 0.38514 | 2.0075 | 0.38514 | 2.0075 | 0.38514 | 2.0075 |  |  |  | 0.38514 | 2.0075 |  |  | 7.6149 | 2.0075
1.4561 | 136.6599 | 2.5524 | -0.55261 | -0.35846 | -0.35846 | -0.55261 | -0.65382 |  | 1.2769 | 0 | 1.0658e-14 |  | 0.31812 | 0.067031 | 0.088995 |  | 0.042911 |  | 2.3765e-05 | 6.699 | -159.5767 | 4.8139 | 7.6149 | 0.31594 | -0.066081 | 0.91502 | 8.0661 | 0.91502 | 0.83637 | -0.28314 | 7.1636 | -0.28314 | 0.23474 | 0.51564 | 7.7653 | 0.51564 | 0.53555 | 0.11625 | 7.4644 | 0.11625 | 0.35331 | 0.35821 | 7.6467 | 0.35821 | 3.8461 | 1 | 1 | 1 | 0.38804 | 2.0075 | 0.38804 | 2.0075 | 0.38804 | 2.0075 |  |  |  | 0.38804 | 2.0075 |  |  | 7.612 | 2.0075
1.4654 | 136.5914 | 2.5458 | -0.553 | -0.35761 | -0.35761 | -0.553 | -0.65384 |  | 1.2747 | 7.9936e-15 | 0 |  | 0.3203 | 0.06699 | 0.089053 |  | 0.043242 |  | 2.3904e-05 | 6.6608 | -159.537 | 4.8381 | 7.612 | 0.31812 | -0.062825 | 0.91747 | 8.0628 | 0.91747 | 0.8389 | -0.28123 | 7.1611 | -0.28123 | 0.23775 | 0.51791 | 7.7622 | 0.51791 | 0.53833 | 0.11834 | 7.4617 | 0.11834 | 0.35601 | 0.3607 | 7.644 | 0.3607 | 3.8439 | 1 | 1 | 1 | 0.39094 | 2.0075 | 0.39094 | 2.0075 | 0.39094 | 2.0075 |  |  |  | 0.39094 | 2.0075 |  |  | 7.6091 | 2.0075
1.4746 | 136.5228 | 2.5391 | -0.55339 | -0.35677 | -0.35677 | -0.55339 | -0.65385 |  | 1.2725 | 0 | 0 |  | 0.32248 | 0.06695 | 0.089111 |  | 0.043574 |  | 2.4043e-05 | 6.6227 | -159.4974 | 4.8622 | 7.6091 | 0.3203 | -0.059566 | 0.91992 | 8.0596 | 0.91992 | 0.84144 | -0.27932 | 7.1586 | -0.27932 | 0.24077 | 0.52017 | 7.7592 | 0.52017 | 0.5411 | 0.12043 | 7.4589 | 0.12043 | 0.35872 | 0.36319 | 7.6413 | 0.36319 | 3.8416 | 1 | 1 | 1 | 0.39384 | 2.0075 | 0.39384 | 2.0075 | 0.39384 | 2.0075 |  |  |  | 0.39384 | 2.0075 |  |  | 7.6062 | 2.0075
1.4839 | 136.4544 | 2.5325 | -0.55377 | -0.35592 | -0.35592 | -0.55377 | -0.65387 |  | 1.2703 | 0 | -4.885e-15 |  | 0.32466 | 0.066909 | 0.089169 |  | 0.043906 |  | 2.4181e-05 | 6.5846 | -159.4577 | 4.8862 | 7.6062 | 0.32248 | -0.056302 | 0.92237 | 8.0563 | 0.92237 | 0.84398 | -0.27742 | 7.156 | -0.27742 | 0.24379 | 0.52244 | 7.7562 | 0.52244 | 0.54388 | 0.12251 | 7.4561 | 0.12251 | 0.36142 | 0.36568 | 7.6386 | 0.36568 | 3.8393 | 1 | 1 | 1 | 0.39674 | 2.0075 | 0.39674 | 2.0075 | 0.39674 | 2.0075 |  |  |  | 0.39674 | 2.0075 |  |  | 7.6033 | 2.0075
1.4931 | 136.3859 | 2.5258 | -0.55416 | -0.35508 | -0.35508 | -0.55416 | -0.65388 |  | 1.2682 | 1.5987e-14 | 2.7089e-14 |  | 0.32684 | 0.066868 | 0.089227 |  | 0.044238 |  | 2.432e-05 | 6.5465 | -159.4179 | 4.9101 | 7.6033 | 0.32466 | -0.053034 | 0.92482 | 8.053 | 0.92482 | 0.84652 | -0.27551 | 7.1535 | -0.27551 | 0.24682 | 0.52471 | 7.7532 | 0.52471 | 0.54667 | 0.1246 | 7.4533 | 0.1246 | 0.36414 | 0.36817 | 7.6359 | 0.36817 | 3.8371 | 1 | 1 | 1 | 0.39965 | 2.0075 | 0.39965 | 2.0075 | 0.39965 | 2.0075 |  |  |  | 0.39965 | 2.0075 |  |  | 7.6003 | 2.0075
1.5022 | 136.3176 | 2.5191 | -0.55454 | -0.35424 | -0.35424 | -0.55454 | -0.6539 |  | 1.266 | -2.6645e-14 | -1.9984e-14 |  | 0.32901 | 0.066827 | 0.089285 |  | 0.044571 |  | 2.4458e-05 | 6.5085 | -159.3781 | 4.9338 | 7.6003 | 0.32684 | -0.049762 | 0.92727 | 8.0498 | 0.92727 | 0.84907 | -0.2736 | 7.1509 | -0.2736 | 0.24985 | 0.52698 | 7.7502 | 0.52698 | 0.54946 | 0.12669 | 7.4505 | 0.12669 | 0.36685 | 0.37066 | 7.6331 | 0.37066 | 3.8348 | 1 | 1 | 1 | 0.40256 | 2.0075 | 0.40256 | 2.0075 | 0.40256 | 2.0075 |  |  |  | 0.40256 | 2.0075 |  |  | 7.5974 | 2.0075
1.5114 | 136.2492 | 2.5123 | -0.55493 | -0.3534 | -0.3534 | -0.55493 | -0.65391 |  | 1.2638 | 0 | 0 |  | 0.33119 | 0.066787 | 0.089343 |  | 0.044905 |  | 2.4597e-05 | 6.4705 | -159.3383 | 4.9574 | 7.5974 | 0.32901 | -0.046486 | 0.92973 | 8.0465 | 0.92973 | 0.85162 | -0.2717 | 7.1484 | -0.2717 | 0.25288 | 0.52925 | 7.7471 | 0.52925 | 0.55225 | 0.12878 | 7.4478 | 0.12878 | 0.36957 | 0.37315 | 7.6304 | 0.37315 | 3.8325 | 1 | 1 | 1 | 0.40548 | 2.0075 | 0.40548 | 2.0075 | 0.40548 | 2.0075 |  |  |  | 0.40548 | 2.0075 |  |  | 7.5945 | 2.0075
1.5206 | 136.1809 | 2.5055 | -0.55531 | -0.35257 | -0.35257 | -0.55531 | -0.65393 |  | 1.2616 | -2.931e-14 | -4.4409e-15 |  | 0.33337 | 0.066746 | 0.089401 |  | 0.045239 |  | 2.4735e-05 | 6.4326 | -159.2984 | 4.9809 | 7.5945 | 0.33119 | -0.043206 | 0.93218 | 8.0432 | 0.93218 | 0.85417 | -0.26979 | 7.1458 | -0.26979 | 0.25592 | 0.53152 | 7.7441 | 0.53152 | 0.55504 | 0.13087 | 7.445 | 0.13087 | 0.3723 | 0.37564 | 7.6277 | 0.37564 | 3.8303 | 1 | 1 | 1 | 0.4084 | 2.0075 | 0.4084 | 2.0075 | 0.4084 | 2.0075 |  |  |  | 0.4084 | 2.0075 |  |  | 7.5916 | 2.0075
1.5297 | 136.1127 | 2.4987 | -0.55569 | -0.35173 | -0.35173 | -0.55569 | -0.65394 |  | 1.2594 | 0 | -1.1102e-14 |  | 0.33555 | 0.066705 | 0.089459 |  | 0.045574 |  | 2.4873e-05 | 6.3948 | -159.2585 | 5.0043 | 7.5916 | 0.33337 | -0.039922 | 0.93463 | 8.0399 | 0.93463 | 0.85672 | -0.26788 | 7.1433 | -0.26788 | 0.25896 | 0.53379 | 7.741 | 0.53379 | 0.55784 | 0.13295 | 7.4422 | 0.13295 | 0.37503 | 0.37813 | 7.625 | 0.37813 | 3.828 | 1 | 1 | 1 | 0.41132 | 2.0075 | 0.41132 | 2.0075 | 0.41132 | 2.0075 |  |  |  | 0.41132 | 2.0075 |  |  | 7.5887 | 2.0075
1.5388 | 136.0445 | 2.4918 | -0.55607 | -0.35089 | -0.35089 | -0.55607 | -0.65396 |  | 1.2573 | 1.2434e-14 | 0 |  | 0.33773 | 0.066664 | 0.089517 |  | 0.045909 |  | 2.5011e-05 | 6.3569 | -159.2185 | 5.0276 | 7.5887 | 0.33555 | -0.036633 | 0.93708 | 8.0366 | 0.93708 | 0.85928 | -0.26598 | 7.1407 | -0.26598 | 0.262 | 0.53606 | 7.738 | 0.53606 | 0.56064 | 0.13504 | 7.4394 | 0.13504 | 0.37776 | 0.38062 | 7.6222 | 0.38062 | 3.8257 | 1 | 1 | 1 | 0.41425 | 2.0075 | 0.41425 | 2.0075 | 0.41425 | 2.0075 |  |  |  | 0.41425 | 2.0075 |  |  | 7.5857 | 2.0075
1.5479 | 135.9763 | 2.485 | -0.55645 | -0.35006 | -0.35006 | -0.55645 | -0.65397 |  | 1.2551 | 0 | 7.1054e-15 |  | 0.33991 | 0.066622 | 0.089575 |  | 0.046245 |  | 2.5149e-05 | 6.3192 | -159.1785 | 5.0507 | 7.5857 | 0.33773 | -0.033341 | 0.93953 | 8.0333 | 0.93953 | 0.86184 | -0.26407 | 7.1382 | -0.26407 | 0.26505 | 0.53833 | 7.7349 | 0.53833 | 0.56345 | 0.13713 | 7.4366 | 0.13713 | 0.3805 | 0.38311 | 7.6195 | 0.38311 | 3.8235 | 1 | 1 | 1 | 0.41718 | 2.0075 | 0.41718 | 2.0075 | 0.41718 | 2.0075 |  |  |  | 0.41718 | 2.0075 |  |  | 7.5828 | 2.0075
1.557 | 135.9082 | 2.478 | -0.55683 | -0.34923 | -0.34923 | -0.55683 | -0.65398 |  | 1.2529 | -1.2434e-14 | 0 |  | 0.34209 | 0.066581 | 0.089634 |  | 0.046582 |  | 2.5287e-05 | 6.2814 | -159.1385 | 5.0738 | 7.5828 | 0.33991 | -0.030044 | 0.94198 | 8.03 | 0.94198 | 0.86441 | -0.26216 | 7.1356 | -0.26216 | 0.26811 | 0.5406 | 7.7319 | 0.5406 | 0.56626 | 0.13922 | 7.4337 | 0.13922 | 0.38324 | 0.3856 | 7.6168 | 0.3856 | 3.8212 | 1 | 1 | 1 | 0.42012 | 2.0075 | 0.42012 | 2.0075 | 0.42012 | 2.0075 |  |  |  | 0.42012 | 2.0075 |  |  | 7.5799 | 2.0075
1.5661 | 135.8401 | 2.4711 | -0.55721 | -0.3484 | -0.3484 | -0.55721 | -0.654 |  | 1.2507 | 0 | -1.6431e-14 |  | 0.34426 | 0.06654 | 0.089692 |  | 0.046919 |  | 2.5425e-05 | 6.2438 | -159.0984 | 5.0967 | 7.5799 | 0.34209 | -0.026743 | 0.94443 | 8.0267 | 0.94443 | 0.86698 | -0.26026 | 7.133 | -0.26026 | 0.27116 | 0.54287 | 7.7288 | 0.54287 | 0.56907 | 0.1413 | 7.4309 | 0.1413 | 0.38599 | 0.38809 | 7.614 | 0.38809 | 3.8189 | 1 | 1 | 1 | 0.42306 | 2.0075 | 0.42306 | 2.0075 | 0.42306 | 2.0075 |  |  |  | 0.42306 | 2.0075 |  |  | 7.5769 | 2.0075
1.5751 | 135.7721 | 2.4641 | -0.55758 | -0.34757 | -0.34757 | -0.55758 | -0.65401 |  | 1.2486 | 7.9936e-15 | 2.0428e-14 |  | 0.34644 | 0.066499 | 0.089751 |  | 0.047256 |  | 2.5562e-05 | 6.2061 | -159.0583 | 5.1195 | 7.5769 | 0.34426 | -0.023437 | 0.94688 | 8.0234 | 0.94688 | 0.86955 | -0.25835 | 7.1305 | -0.25835 | 0.27422 | 0.54514 | 7.7258 | 0.54514 | 0.57189 | 0.14339 | 7.4281 | 0.14339 | 0.38874 | 0.39058 | 7.6113 | 0.39058 | 3.8167 | 1 | 1 | 1 | 0.426 | 2.0075 | 0.426 | 2.0075 | 0.426 | 2.0075 |  |  |  | 0.426 | 2.0075 |  |  | 7.574 | 2.0075
1.5841 | 135.7041 | 2.4571 | -0.55796 | -0.34674 | -0.34674 | -0.55796 | -0.65403 |  | 1.2464 | 0 | 1.5099e-14 |  | 0.34862 | 0.066457 | 0.089809 |  | 0.047595 |  | 2.57e-05 | 6.1685 | -159.0182 | 5.1421 | 7.574 | 0.34644 | -0.020128 | 0.94933 | 8.0201 | 0.94933 | 0.87212 | -0.25644 | 7.1279 | -0.25644 | 0.27729 | 0.5474 | 7.7227 | 0.5474 | 0.57471 | 0.14548 | 7.4253 | 0.14548 | 0.39149 | 0.39307 | 7.6085 | 0.39307 | 3.8144 | 1 | 1 | 1 | 0.42894 | 2.0075 | 0.42894 | 2.0075 | 0.42894 | 2.0075 |  |  |  | 0.42894 | 2.0075 |  |  | 7.5711 | 2.0075
1.5932 | 135.6362 | 2.45 | -0.55833 | -0.34591 | -0.34591 | -0.55833 | -0.65404 |  | 1.2442 | 0 | -1.199e-14 |  | 0.3508 | 0.066416 | 0.089868 |  | 0.047933 |  | 2.5838e-05 | 6.131 | -158.978 | 5.1647 | 7.5711 | 0.34862 | -0.016814 | 0.95178 | 8.0168 | 0.95178 | 0.8747 | -0.25454 | 7.1253 | -0.25454 | 0.28036 | 0.54967 | 7.7196 | 0.54967 | 0.57753 | 0.14757 | 7.4225 | 0.14757 | 0.39425 | 0.39556 | 7.6057 | 0.39556 | 3.8122 | 1 | 1 | 1 | 0.43189 | 2.0075 | 0.43189 | 2.0075 | 0.43189 | 2.0075 |  |  |  | 0.43189 | 2.0075 |  |  | 7.5681 | 2.0075
1.6021 | 135.5683 | 2.443 | -0.5587 | -0.34508 | -0.34508 | -0.5587 | -0.65406 |  | 1.242 | 7.1054e-15 | 5.3291e-15 |  | 0.35298 | 0.066374 | 0.089926 |  | 0.048273 |  | 2.5975e-05 | 6.0935 | -158.9377 | 5.1871 | 7.5681 | 0.3508 | -0.013496 | 0.95423 | 8.0135 | 0.95423 | 0.87728 | -0.25263 | 7.1227 | -0.25263 | 0.28343 | 0.55194 | 7.7166 | 0.55194 | 0.58036 | 0.14966 | 7.4196 | 0.14966 | 0.39702 | 0.39805 | 7.603 | 0.39805 | 3.8099 | 1 | 1 | 1 | 0.43485 | 2.0075 | 0.43485 | 2.0075 | 0.43485 | 2.0075 |  |  |  | 0.43485 | 2.0075 |  |  | 7.5652 | 2.0075
1.6111 | 135.5004 | 2.4359 | -0.55908 | -0.34426 | -0.34426 | -0.55908 | -0.65407 |  | 1.2398 | -2.931e-14 | -1.6431e-14 |  | 0.35516 | 0.066333 | 0.089985 |  | 0.048613 |  | 2.6112e-05 | 6.0561 | -158.8975 | 5.2094 | 7.5652 | 0.35298 | -0.010174 | 0.95668 | 8.0102 | 0.95668 | 0.87987 | -0.25072 | 7.1201 | -0.25072 | 0.28651 | 0.55421 | 7.7135 | 0.55421 | 0.58319 | 0.15174 | 7.4168 | 0.15174 | 0.39979 | 0.40054 | 7.6002 | 0.40054 | 3.8076 | 1 | 1 | 1 | 0.4378 | 2.0075 | 0.4378 | 2.0075 | 0.4378 | 2.0075 |  |  |  | 0.4378 | 2.0075 |  |  | 7.5622 | 2.0075
1.6201 | 135.4326 | 2.4287 | -0.55945 | -0.34344 | -0.34344 | -0.55945 | -0.65408 |  | 1.2377 | 8.8818e-15 | 2.2204e-14 |  | 0.35734 | 0.066291 | 0.090044 |  | 0.048953 |  | 2.6249e-05 | 6.0187 | -158.8572 | 5.2316 | 7.5622 | 0.35516 | -0.0068477 | 0.95913 | 8.0068 | 0.95913 | 0.88246 | -0.24882 | 7.1175 | -0.24882 | 0.28959 | 0.55648 | 7.7104 | 0.55648 | 0.58602 | 0.15383 | 7.414 | 0.15383 | 0.40256 | 0.40303 | 7.5974 | 0.40303 | 3.8054 | 1 | 1 | 1 | 0.44077 | 2.0075 | 0.44077 | 2.0075 | 0.44077 | 2.0075 |  |  |  | 0.44077 | 2.0075 |  |  | 7.5592 | 2.0075
1.629 | 135.3649 | 2.4215 | -0.55982 | -0.34262 | -0.34262 | -0.55982 | -0.6541 |  | 1.2355 | 2.5757e-14 | 5.2403e-14 |  | 0.35951 | 0.06625 | 0.090103 |  | 0.049294 |  | 2.6386e-05 | 5.9813 | -158.8168 | 5.2537 | 7.5592 | 0.35734 | -0.003517 | 0.96158 | 8.0035 | 0.96158 | 0.88505 | -0.24691 | 7.115 | -0.24691 | 0.29267 | 0.55875 | 7.7073 | 0.55875 | 0.58886 | 0.15592 | 7.4111 | 0.15592 | 0.40533 | 0.40552 | 7.5947 | 0.40552 | 3.8031 | 1 | 1 | 1 | 0.44373 | 2.0075 | 0.44373 | 2.0075 | 0.44373 | 2.0075 |  |  |  | 0.44373 | 2.0075 |  |  | 7.5563 | 2.0075
1.6379 | 135.2971 | 2.4143 | -0.56019 | -0.3418 | -0.3418 | -0.56019 | -0.65411 |  | 1.2333 | -3.2863e-14 | -2.3093e-14 |  | 0.36169 | 0.066208 | 0.090162 |  | 0.049636 |  | 2.6523e-05 | 5.944 | -158.7764 | 5.2757 | 7.5563 | 0.35951 | -0.00018204 | 0.96403 | 8.0002 | 0.96403 | 0.88764 | -0.245 | 7.1124 | -0.245 | 0.29576 | 0.56102 | 7.7042 | 0.56102 | 0.5917 | 0.15801 | 7.4083 | 0.15801 | 0.40812 | 0.40801 | 7.5919 | 0.40801 | 3.8008 | 1 | 1 | 1 | 0.4467 | 2.0075 | 0.4467 | 2.0075 | 0.4467 | 2.0075 |  |  |  | 0.4467 | 2.0075 |  |  | 7.5533 | 2.0075
1.6468 | 135.2295 | 2.4071 | -0.56055 | -0.34098 | -0.34098 | -0.56055 | -0.65413 |  | 1.2311 | 0 | 3.9968e-15 |  | 0.36387 | 0.066166 | 0.090221 |  | 0.049978 |  | 2.666e-05 | 5.9068 | -158.736 | 5.2975 | 7.5533 | 0.36169 | 0.0031572 | 0.96648 | 7.9968 | 0.96648 | 0.89024 | -0.2431 | 7.1098 | -0.2431 | 0.29885 | 0.56329 | 7.7011 | 0.56329 | 0.59455 | 0.1601 | 7.4055 | 0.1601 | 0.4109 | 0.4105 | 7.5891 | 0.4105 | 3.7986 | 1 | 1 | 1 | 0.44967 | 2.0075 | 0.44967 | 2.0075 | 0.44967 | 2.0075 |  |  |  | 0.44967 | 2.0075 |  |  | 7.5503 | 2.0075
1.6557 | 135.1618 | 2.3998 | -0.56092 | -0.34016 | -0.34016 | -0.56092 | -0.65414 |  | 1.2289 | -2.2204e-14 | -1.6431e-14 |  | 0.36605 | 0.066124 | 0.09028 |  | 0.050321 |  | 2.6797e-05 | 5.8696 | -158.6955 | 5.3192 | 7.5503 | 0.36387 | 0.0065007 | 0.96893 | 7.9935 | 0.96893 | 0.89284 | -0.24119 | 7.1072 | -0.24119 | 0.30195 | 0.56556 | 7.6981 | 0.56556 | 0.59739 | 0.16218 | 7.4026 | 0.16218 | 0.41369 | 0.41299 | 7.5863 | 0.41299 | 3.7963 | 1 | 1 | 1 | 0.45265 | 2.0075 | 0.45265 | 2.0075 | 0.45265 | 2.0075 |  |  |  | 0.45265 | 2.0075 |  |  | 7.5474 | 2.0075
1.6646 | 135.0943 | 2.3925 | -0.56129 | -0.33934 | -0.33934 | -0.56129 | -0.65415 |  | 1.2268 | -1.7764e-14 | -1.3767e-14 |  | 0.36823 | 0.066082 | 0.090339 |  | 0.050665 |  | 2.6934e-05 | 5.8324 | -158.655 | 5.3408 | 7.5474 | 0.36605 | 0.0098486 | 0.97138 | 7.9902 | 0.97138 | 0.89545 | -0.23928 | 7.1046 | -0.23928 | 0.30505 | 0.56783 | 7.695 | 0.56783 | 0.60025 | 0.16427 | 7.3998 | 0.16427 | 0.41649 | 0.41548 | 7.5835 | 0.41548 | 3.794 | 1 | 1 | 1 | 0.45563 | 2.0075 | 0.45563 | 2.0075 | 0.45563 | 2.0075 |  |  |  | 0.45563 | 2.0075 |  |  | 7.5444 | 2.0075
1.6734 | 135.0267 | 2.3852 | -0.56165 | -0.33853 | -0.33853 | -0.56165 | -0.65417 |  | 1.2246 | 0 | -2.6645e-14 |  | 0.37041 | 0.06604 | 0.090398 |  | 0.051009 |  | 2.707e-05 | 5.7953 | -158.6145 | 5.3623 | 7.5444 | 0.36823 | 0.013201 | 0.97383 | 7.9868 | 0.97383 | 0.89805 | -0.23738 | 7.1019 | -0.23738 | 0.30815 | 0.5701 | 7.6918 | 0.5701 | 0.6031 | 0.16636 | 7.3969 | 0.16636 | 0.41929 | 0.41798 | 7.5807 | 0.41798 | 3.7918 | 1 | 1 | 1 | 0.45861 | 2.0075 | 0.45861 | 2.0075 | 0.45861 | 2.0075 |  |  |  | 0.45861 | 2.0075 |  |  | 7.5414 | 2.0075
1.6822 | 134.9592 | 2.3779 | -0.56201 | -0.33772 | -0.33772 | -0.56201 | -0.65418 |  | 1.2224 | 0 | 1.2434e-14 |  | 0.37259 | 0.065998 | 0.090457 |  | 0.051353 |  | 2.7207e-05 | 5.7582 | -158.5739 | 5.3837 | 7.5414 | 0.37041 | 0.016557 | 0.97628 | 7.9834 | 0.97628 | 0.90067 | -0.23547 | 7.0993 | -0.23547 | 0.31126 | 0.57237 | 7.6887 | 0.57237 | 0.60596 | 0.16845 | 7.394 | 0.16845 | 0.42209 | 0.42047 | 7.5779 | 0.42047 | 3.7895 | 1 | 1 | 1 | 0.4616 | 2.0075 | 0.4616 | 2.0075 | 0.4616 | 2.0075 |  |  |  | 0.4616 | 2.0075 |  |  | 7.5384 | 2.0075
1.691 | 134.8918 | 2.3705 | -0.56237 | -0.3369 | -0.3369 | -0.56237 | -0.65419 |  | 1.2202 | 7.9936e-15 | -5.3291e-15 |  | 0.37476 | 0.065956 | 0.090516 |  | 0.051699 |  | 2.7343e-05 | 5.7212 | -158.5332 | 5.4049 | 7.5384 | 0.37259 | 0.019918 | 0.97874 | 7.9801 | 0.97874 | 0.90328 | -0.23356 | 7.0967 | -0.23356 | 0.31437 | 0.57464 | 7.6856 | 0.57464 | 0.60883 | 0.17054 | 7.3912 | 0.17054 | 0.4249 | 0.42296 | 7.5751 | 0.42296 | 3.7873 | 1 | 1 | 1 | 0.46459 | 2.0075 | 0.46459 | 2.0075 | 0.46459 | 2.0075 |  |  |  | 0.46459 | 2.0075 |  |  | 7.5354 | 2.0075
1.6998 | 134.8244 | 2.3631 | -0.56273 | -0.33609 | -0.33609 | -0.56273 | -0.65421 |  | 1.2181 | 8.8818e-15 | 9.77e-15 |  | 0.37694 | 0.065914 | 0.090576 |  | 0.052044 |  | 2.7479e-05 | 5.6843 | -158.4926 | 5.426 | 7.5354 | 0.37476 | 0.023283 | 0.98119 | 7.9767 | 0.98119 | 0.9059 | -0.23166 | 7.0941 | -0.23166 | 0.31749 | 0.5769 | 7.6825 | 0.5769 | 0.61169 | 0.17262 | 7.3883 | 0.17262 | 0.42771 | 0.42545 | 7.5723 | 0.42545 | 3.785 | 1 | 1 | 1 | 0.46759 | 2.0075 | 0.46759 | 2.0075 | 0.46759 | 2.0075 |  |  |  | 0.46759 | 2.0075 |  |  | 7.5324 | 2.0075
1.7086 | 134.757 | 2.3556 | -0.56309 | -0.33529 | -0.33529 | -0.56309 | -0.65422 |  | 1.2159 | 0 | -1.6875e-14 |  | 0.37912 | 0.065872 | 0.090635 |  | 0.052391 |  | 2.7615e-05 | 5.6473 | -158.4519 | 5.447 | 7.5324 | 0.37694 | 0.026653 | 0.98364 | 7.9733 | 0.98364 | 0.90852 | -0.22975 | 7.0915 | -0.22975 | 0.32061 | 0.57917 | 7.6794 | 0.57917 | 0.61457 | 0.17471 | 7.3854 | 0.17471 | 0.43053 | 0.42794 | 7.5695 | 0.42794 | 3.7827 | 1 | 1 | 1 | 0.47059 | 2.0075 | 0.47059 | 2.0075 | 0.47059 | 2.0075 |  |  |  | 0.47059 | 2.0075 |  |  | 7.5294 | 2.0075
1.7173 | 134.6897 | 2.3481 | -0.56345 | -0.33448 | -0.33448 | -0.56345 | -0.65423 |  | 1.2137 | 0 | 8.4377e-15 |  | 0.3813 | 0.06583 | 0.090695 |  | 0.052738 |  | 2.7751e-05 | 5.6105 | -158.4111 | 5.4679 | 7.5294 | 0.37912 | 0.030027 | 0.98609 | 7.97 | 0.98609 | 0.91115 | -0.22784 | 7.0889 | -0.22784 | 0.32373 | 0.58144 | 7.6763 | 0.58144 | 0.61744 | 0.1768 | 7.3826 | 0.1768 | 0.43335 | 0.43043 | 7.5667 | 0.43043 | 3.7805 | 1 | 1 | 1 | 0.47359 | 2.0075 | 0.47359 | 2.0075 | 0.47359 | 2.0075 |  |  |  | 0.47359 | 2.0075 |  |  | 7.5264 | 2.0075
1.726 | 134.6224 | 2.3406 | -0.56381 | -0.33367 | -0.33367 | -0.56381 | -0.65424 |  | 1.2115 | 1.3323e-14 | -9.3259e-15 |  | 0.38348 | 0.065788 | 0.090754 |  | 0.053086 |  | 2.7887e-05 | 5.5736 | -158.3703 | 5.4887 | 7.5264 | 0.3813 | 0.033405 | 0.98854 | 7.9666 | 0.98854 | 0.91377 | -0.22594 | 7.0862 | -0.22594 | 0.32686 | 0.58371 | 7.6731 | 0.58371 | 0.62032 | 0.17889 | 7.3797 | 0.17889 | 0.43617 | 0.43292 | 7.5638 | 0.43292 | 3.7782 | 1 | 1 | 1 | 0.4766 | 2.0075 | 0.4766 | 2.0075 | 0.4766 | 2.0075 |  |  |  | 0.4766 | 2.0075 |  |  | 7.5234 | 2.0075
1.7347 | 134.5552 | 2.3331 | -0.56417 | -0.33287 | -0.33287 | -0.56417 | -0.65426 |  | 1.2093 | 0 | 0 |  | 0.38566 | 0.065745 | 0.090814 |  | 0.053434 |  | 2.8023e-05 | 5.5369 | -158.3295 | 5.5093 | 7.5234 | 0.38348 | 0.036788 | 0.99099 | 7.9632 | 0.99099 | 0.91641 | -0.22403 | 7.0836 | -0.22403 | 0.32999 | 0.58598 | 7.67 | 0.58598 | 0.6232 | 0.18098 | 7.3768 | 0.18098 | 0.439 | 0.43541 | 7.561 | 0.43541 | 3.776 | 1 | 1 | 1 | 0.47961 | 2.0075 | 0.47961 | 2.0075 | 0.47961 | 2.0075 |  |  |  | 0.47961 | 2.0075 |  |  | 7.5204 | 2.0075
1.7434 | 134.4881 | 2.3255 | -0.56452 | -0.33207 | -0.33207 | -0.56452 | -0.65427 |  | 1.2072 | 0 | 0 |  | 0.38784 | 0.065703 | 0.090874 |  | 0.053783 |  | 2.8159e-05 | 5.5001 | -158.2886 | 5.5298 | 7.5204 | 0.38566 | 0.040175 | 0.99344 | 7.9598 | 0.99344 | 0.91904 | -0.22212 | 7.081 | -0.22212 | 0.33313 | 0.58825 | 7.6669 | 0.58825 | 0.62609 | 0.18306 | 7.3739 | 0.18306 | 0.44184 | 0.4379 | 7.5582 | 0.4379 | 3.7737 | 1 | 1 | 1 | 0.48262 | 2.0075 | 0.48262 | 2.0075 | 0.48262 | 2.0075 |  |  |  | 0.48262 | 2.0075 |  |  | 7.5174 | 2.0075
1.7521 | 134.4209 | 2.3179 | -0.56487 | -0.33127 | -0.33127 | -0.56487 | -0.65428 |  | 1.205 | 2.2204e-14 | 6.6613e-15 |  | 0.39001 | 0.06566 | 0.090933 |  | 0.054132 |  | 2.8294e-05 | 5.4635 | -158.2477 | 5.5503 | 7.5174 | 0.38784 | 0.043566 | 0.99589 | 7.9564 | 0.99589 | 0.92168 | -0.22022 | 7.0783 | -0.22022 | 0.33627 | 0.59052 | 7.6637 | 0.59052 | 0.62898 | 0.18515 | 7.371 | 0.18515 | 0.44468 | 0.44038 | 7.5553 | 0.44038 | 3.7714 | 1 | 1 | 1 | 0.48564 | 2.0075 | 0.48564 | 2.0075 | 0.48564 | 2.0075 |  |  |  | 0.48564 | 2.0075 |  |  | 7.5144 | 2.0075
1.7607 | 134.3538 | 2.3103 | -0.56523 | -0.33047 | -0.33047 | -0.56523 | -0.65429 |  | 1.2028 | 1.2434e-14 | 1.7319e-14 |  | 0.39219 | 0.065618 | 0.090993 |  | 0.054482 |  | 2.843e-05 | 5.4268 | -158.2068 | 5.5705 | 7.5144 | 0.39001 | 0.046962 | 0.99834 | 7.953 | 0.99834 | 0.92432 | -0.21831 | 7.0757 | -0.21831 | 0.33942 | 0.59279 | 7.6606 | 0.59279 | 0.63187 | 0.18724 | 7.3681 | 0.18724 | 0.44752 | 0.44287 | 7.5525 | 0.44287 | 3.7692 | 1 | 1 | 1 | 0.48867 | 2.0075 | 0.48867 | 2.0075 | 0.48867 | 2.0075 |  |  |  | 0.48867 | 2.0075 |  |  | 7.5113 | 2.0075
1.7693 | 134.2868 | 2.3026 | -0.56558 | -0.32967 | -0.32967 | -0.56558 | -0.6543 |  | 1.2006 | -2.0428e-14 | -1.954e-14 |  | 0.39437 | 0.065575 | 0.091053 |  | 0.054833 |  | 2.8565e-05 | 5.3903 | -158.1658 | 5.5907 | 7.5113 | 0.39219 | 0.050363 | 1.0008 | 7.9496 | 1.0008 | 0.92697 | -0.2164 | 7.073 | -0.2164 | 0.34256 | 0.59506 | 7.6574 | 0.59506 | 0.63477 | 0.18933 | 7.3652 | 0.18933 | 0.45037 | 0.44536 | 7.5496 | 0.44536 | 3.7669 | 1 | 1 | 1 | 0.49169 | 2.0075 | 0.49169 | 2.0075 | 0.49169 | 2.0075 |  |  |  | 0.49169 | 2.0075 |  |  | 7.5083 | 2.0075
1.7779 | 134.2198 | 2.2949 | -0.56593 | -0.32887 | -0.32887 | -0.56593 | -0.65431 |  | 1.1984 | -7.1054e-15 | -7.1054e-15 |  | 0.39655 | 0.065533 | 0.091113 |  | 0.055184 |  | 2.87e-05 | 5.3537 | -158.1248 | 5.6108 | 7.5083 | 0.39437 | 0.053767 | 1.0032 | 7.9462 | 1.0032 | 0.92962 | -0.2145 | 7.0704 | -0.2145 | 0.34572 | 0.59733 | 7.6543 | 0.59733 | 0.63767 | 0.19142 | 7.3623 | 0.19142 | 0.45323 | 0.44785 | 7.5468 | 0.44785 | 3.7647 | 1 | 1 | 1 | 0.49472 | 2.0075 | 0.49472 | 2.0075 | 0.49472 | 2.0075 |  |  |  | 0.49472 | 2.0075 |  |  | 7.5053 | 2.0075
1.7865 | 134.1529 | 2.2872 | -0.56628 | -0.32808 | -0.32808 | -0.56628 | -0.65432 |  | 1.1963 | 0 | -1.3767e-14 |  | 0.39873 | 0.06549 | 0.091173 |  | 0.055536 |  | 2.8835e-05 | 5.3173 | -158.0837 | 5.6307 | 7.5053 | 0.39655 | 0.057177 | 1.0057 | 7.9428 | 1.0057 | 0.93227 | -0.21259 | 7.0677 | -0.21259 | 0.34887 | 0.5996 | 7.6511 | 0.5996 | 0.64057 | 0.1935 | 7.3594 | 0.1935 | 0.45608 | 0.45034 | 7.5439 | 0.45034 | 3.7624 | 1 | 1 | 1 | 0.49776 | 2.0075 | 0.49776 | 2.0075 | 0.49776 | 2.0075 |  |  |  | 0.49776 | 2.0075 |  |  | 7.5022 | 2.0075
1.795 | 134.086 | 2.2795 | -0.56662 | -0.32728 | -0.32728 | -0.56662 | -0.65434 |  | 1.1941 | 0 | 1.1546e-14 |  | 0.40091 | 0.065447 | 0.091233 |  | 0.055889 |  | 2.897e-05 | 5.2808 | -158.0426 | 5.6505 | 7.5022 | 0.39873 | 0.060591 | 1.0081 | 7.9394 | 1.0081 | 0.93493 | -0.21068 | 7.0651 | -0.21068 | 0.35204 | 0.60187 | 7.648 | 0.60187 | 0.64348 | 0.19559 | 7.3565 | 0.19559 | 0.45895 | 0.45283 | 7.5411 | 0.45283 | 3.7601 | 1 | 1 | 1 | 0.5008 | 2.0075 | 0.5008 | 2.0075 | 0.5008 | 2.0075 |  |  |  | 0.5008 | 2.0075 |  |  | 7.4992 | 2.0075
1.8036 | 134.0191 | 2.2717 | -0.56697 | -0.32649 | -0.32649 | -0.56697 | -0.65435 |  | 1.1919 | 1.4211e-14 | 3.2863e-14 |  | 0.40309 | 0.065404 | 0.091294 |  | 0.056242 |  | 2.9105e-05 | 5.2444 | -158.0015 | 5.6702 | 7.4992 | 0.40091 | 0.064009 | 1.0106 | 7.936 | 1.0106 | 0.93759 | -0.20878 | 7.0624 | -0.20878 | 0.3552 | 0.60414 | 7.6448 | 0.60414 | 0.64639 | 0.19768 | 7.3536 | 0.19768 | 0.46182 | 0.45532 | 7.5382 | 0.45532 | 3.7579 | 1 | 1 | 1 | 0.50384 | 2.0075 | 0.50384 | 2.0075 | 0.50384 | 2.0075 |  |  |  | 0.50384 | 2.0075 |  |  | 7.4962 | 2.0075
1.8121 | 133.9523 | 2.2639 | -0.56731 | -0.3257 | -0.3257 | -0.56731 | -0.65436 |  | 1.1897 | 8.8818e-15 | -2.3093e-14 |  | 0.40526 | 0.065362 | 0.091354 |  | 0.056596 |  | 2.924e-05 | 5.2081 | -157.9603 | 5.6898 | 7.4962 | 0.40309 | 0.067432 | 1.013 | 7.9326 | 1.013 | 0.94025 | -0.20687 | 7.0598 | -0.20687 | 0.35837 | 0.6064 | 7.6416 | 0.6064 | 0.64931 | 0.19977 | 7.3507 | 0.19977 | 0.46469 | 0.45781 | 7.5353 | 0.45781 | 3.7556 | 1 | 1 | 1 | 0.50689 | 2.0075 | 0.50689 | 2.0075 | 0.50689 | 2.0075 |  |  |  | 0.50689 | 2.0075 |  |  | 7.4931 | 2.0075
1.8206 | 133.8856 | 2.256 | -0.56766 | -0.32491 | -0.32491 | -0.56766 | -0.65437 |  | 1.1876 | 0 | 9.3259e-15 |  | 0.40744 | 0.065319 | 0.091414 |  | 0.056951 |  | 2.9375e-05 | 5.1718 | -157.9191 | 5.7092 | 7.4931 | 0.40526 | 0.070859 | 1.0155 | 7.9291 | 1.0155 | 0.94292 | -0.20496 | 7.0571 | -0.20496 | 0.36154 | 0.60867 | 7.6385 | 0.60867 | 0.65223 | 0.20185 | 7.3478 | 0.20185 | 0.46756 | 0.4603 | 7.5324 | 0.4603 | 3.7534 | 1 | 1 | 1 | 0.50994 | 2.0075 | 0.50994 | 2.0075 | 0.50994 | 2.0075 |  |  |  | 0.50994 | 2.0075 |  |  | 7.4901 | 2.0075
1.829 | 133.8189 | 2.2482 | -0.568 | -0.32413 | -0.32413 | -0.568 | -0.65438 |  | 1.1854 | 0 | -9.77e-15 |  | 0.40962 | 0.065276 | 0.091475 |  | 0.057306 |  | 2.9509e-05 | 5.1356 | -157.8778 | 5.7286 | 7.4901 | 0.40744 | 0.074291 | 1.0179 | 7.9257 | 1.0179 | 0.94559 | -0.20306 | 7.0544 | -0.20306 | 0.36472 | 0.61094 | 7.6353 | 0.61094 | 0.65515 | 0.20394 | 7.3448 | 0.20394 | 0.47045 | 0.46279 | 7.5296 | 0.46279 | 3.7511 | 1 | 1 | 1 | 0.51299 | 2.0075 | 0.51299 | 2.0075 | 0.51299 | 2.0075 |  |  |  | 0.51299 | 2.0075 |  |  | 7.487 | 2.0075
1.8375 | 133.7522 | 2.2403 | -0.56834 | -0.32334 | -0.32334 | -0.56834 | -0.65439 |  | 1.1832 | -7.1054e-15 | 0 |  | 0.4118 | 0.065233 | 0.091535 |  | 0.057661 |  | 2.9643e-05 | 5.0994 | -157.8365 | 5.7478 | 7.487 | 0.40962 | 0.077727 | 1.0204 | 7.9223 | 1.0204 | 0.94826 | -0.20115 | 7.0517 | -0.20115 | 0.3679 | 0.61321 | 7.6321 | 0.61321 | 0.65808 | 0.20603 | 7.3419 | 0.20603 | 0.47333 | 0.46527 | 7.5267 | 0.46527 | 3.7488 | 1 | 1 | 1 | 0.51605 | 2.0075 | 0.51605 | 2.0075 | 0.51605 | 2.0075 |  |  |  | 0.51605 | 2.0075 |  |  | 7.4839 | 2.0075
1.8459 | 133.6856 | 2.2324 | -0.56868 | -0.32256 | -0.32256 | -0.56868 | -0.6544 |  | 1.181 | 0 | 0 |  | 0.41398 | 0.065189 | 0.091596 |  | 0.058018 |  | 2.9778e-05 | 5.0633 | -157.7952 | 5.7669 | 7.4839 | 0.4118 | 0.081168 | 1.0228 | 7.9188 | 1.0228 | 0.95094 | -0.19924 | 7.0491 | -0.19924 | 0.37109 | 0.61548 | 7.6289 | 0.61548 | 0.66101 | 0.20812 | 7.339 | 0.20812 | 0.47622 | 0.46776 | 7.5238 | 0.46776 | 3.7466 | 1 | 1 | 1 | 0.51912 | 2.0075 | 0.51912 | 2.0075 | 0.51912 | 2.0075 |  |  |  | 0.51912 | 2.0075 |  |  | 7.4809 | 2.0075
1.8543 | 133.619 | 2.2244 | -0.56902 | -0.32178 | -0.32178 | -0.56902 | -0.65441 |  | 1.1788 | 0 | -3.5527e-15 |  | 0.41616 | 0.065146 | 0.091657 |  | 0.058375 |  | 2.9912e-05 | 5.0272 | -157.7538 | 5.7859 | 7.4809 | 0.41398 | 0.084613 | 1.0253 | 7.9154 | 1.0253 | 0.95362 | -0.19734 | 7.0464 | -0.19734 | 0.37428 | 0.61775 | 7.6257 | 0.61775 | 0.66395 | 0.21021 | 7.3361 | 0.21021 | 0.47912 | 0.47025 | 7.5209 | 0.47025 | 3.7443 | 1 | 1 | 1 | 0.52218 | 2.0075 | 0.52218 | 2.0075 | 0.52218 | 2.0075 |  |  |  | 0.52218 | 2.0075 |  |  | 7.4778 | 2.0075
1.8627 | 133.5525 | 2.2164 | -0.56935 | -0.321 | -0.321 | -0.56935 | -0.65441 |  | 1.1767 | 1.2434e-14 | 5.3291e-15 |  | 0.41834 | 0.065103 | 0.091717 |  | 0.058733 |  | 3.0046e-05 | 4.9912 | -157.7124 | 5.8047 | 7.4778 | 0.41616 | 0.088063 | 1.0277 | 7.9119 | 1.0277 | 0.9563 | -0.19543 | 7.0437 | -0.19543 | 0.37748 | 0.62002 | 7.6225 | 0.62002 | 0.66689 | 0.21229 | 7.3331 | 0.21229 | 0.48202 | 0.47274 | 7.518 | 0.47274 | 3.7421 | 1 | 1 | 1 | 0.52525 | 2.0075 | 0.52525 | 2.0075 | 0.52525 | 2.0075 |  |  |  | 0.52525 | 2.0075 |  |  | 7.4747 | 2.0075
1.871 | 133.486 | 2.2084 | -0.56969 | -0.32022 | -0.32022 | -0.56969 | -0.65442 |  | 1.1745 | 0 | 0 |  | 0.42051 | 0.06506 | 0.091778 |  | 0.059091 |  | 3.018e-05 | 4.9552 | -157.6709 | 5.8235 | 7.4747 | 0.41834 | 0.091518 | 1.0302 | 7.9085 | 1.0302 | 0.95899 | -0.19352 | 7.041 | -0.19352 | 0.38068 | 0.62229 | 7.6193 | 0.62229 | 0.66983 | 0.21438 | 7.3302 | 0.21438 | 0.48492 | 0.47523 | 7.5151 | 0.47523 | 3.7398 | 1 | 1 | 1 | 0.52833 | 2.0075 | 0.52833 | 2.0075 | 0.52833 | 2.0075 |  |  |  | 0.52833 | 2.0075 |  |  | 7.4717 | 2.0075
1.8793 | 133.4196 | 2.2004 | -0.57002 | -0.31944 | -0.31944 | -0.57002 | -0.65443 |  | 1.1723 | 7.9936e-15 | 7.9936e-15 |  | 0.42269 | 0.065016 | 0.091839 |  | 0.05945 |  | 3.0313e-05 | 4.9192 | -157.6294 | 5.8421 | 7.4717 | 0.42051 | 0.094977 | 1.0326 | 7.905 | 1.0326 | 0.96168 | -0.19162 | 7.0383 | -0.19162 | 0.38388 | 0.62456 | 7.6161 | 0.62456 | 0.67278 | 0.21647 | 7.3272 | 0.21647 | 0.48783 | 0.47771 | 7.5122 | 0.47771 | 3.7375 | 1 | 1 | 1 | 0.53141 | 2.0075 | 0.53141 | 2.0075 | 0.53141 | 2.0075 |  |  |  | 0.53141 | 2.0075 |  |  | 7.4686 | 2.0075
1.8877 | 133.3532 | 2.1923 | -0.57035 | -0.31867 | -0.31867 | -0.57035 | -0.65444 |  | 1.1701 | 0 | 2.3537e-14 |  | 0.42487 | 0.064973 | 0.0919 |  | 0.05981 |  | 3.0447e-05 | 4.8834 | -157.5879 | 5.8606 | 7.4686 | 0.42269 | 0.098441 | 1.0351 | 7.9016 | 1.0351 | 0.96438 | -0.18971 | 7.0356 | -0.18971 | 0.38709 | 0.62683 | 7.6129 | 0.62683 | 0.67573 | 0.21856 | 7.3243 | 0.21856 | 0.49075 | 0.4802 | 7.5093 | 0.4802 | 3.7353 | 1 | 1 | 1 | 0.53449 | 2.0075 | 0.53449 | 2.0075 | 0.53449 | 2.0075 |  |  |  | 0.53449 | 2.0075 |  |  | 7.4655 | 2.0075
1.8959 | 133.2869 | 2.1842 | -0.57069 | -0.31789 | -0.31789 | -0.57069 | -0.65445 |  | 1.1679 | 5.3291e-15 | -1.7764e-14 |  | 0.42705 | 0.06493 | 0.091961 |  | 0.06017 |  | 3.058e-05 | 4.8475 | -157.5463 | 5.879 | 7.4655 | 0.42487 | 0.10191 | 1.0375 | 7.8981 | 1.0375 | 0.96707 | -0.1878 | 7.0329 | -0.1878 | 0.3903 | 0.6291 | 7.6097 | 0.6291 | 0.67869 | 0.22065 | 7.3213 | 0.22065 | 0.49367 | 0.48269 | 7.5063 | 0.48269 | 3.733 | 1 | 1 | 1 | 0.53758 | 2.0075 | 0.53758 | 2.0075 | 0.53758 | 2.0075 |  |  |  | 0.53758 | 2.0075 |  |  | 7.4624 | 2.0075
1.9042 | 133.2206 | 2.1761 | -0.57102 | -0.31712 | -0.31712 | -0.57102 | -0.65445 |  | 1.1658 | 1.199e-14 | 7.9936e-15 |  | 0.42923 | 0.064886 | 0.092022 |  | 0.060531 |  | 3.0714e-05 | 4.8117 | -157.5047 | 5.8973 | 7.4624 | 0.42705 | 0.10538 | 1.04 | 7.8946 | 1.04 | 0.96978 | -0.1859 | 7.0302 | -0.1859 | 0.39351 | 0.63137 | 7.6065 | 0.63137 | 0.68165 | 0.22273 | 7.3184 | 0.22273 | 0.49659 | 0.48518 | 7.5034 | 0.48518 | 3.7308 | 1 | 1 | 1 | 0.54067 | 2.0075 | 0.54067 | 2.0075 | 0.54067 | 2.0075 |  |  |  | 0.54067 | 2.0075 |  |  | 7.4593 | 2.0075
1.9124 | 133.1543 | 2.168 | -0.57134 | -0.31635 | -0.31635 | -0.57134 | -0.65446 |  | 1.1636 | -1.0658e-14 | -4.0856e-14 |  | 0.43141 | 0.064843 | 0.092084 |  | 0.060892 |  | 3.0847e-05 | 4.776 | -157.463 | 5.9154 | 7.4593 | 0.42923 | 0.10886 | 1.0424 | 7.8911 | 1.0424 | 0.97248 | -0.18399 | 7.0275 | -0.18399 | 0.39673 | 0.63364 | 7.6033 | 0.63364 | 0.68461 | 0.22482 | 7.3154 | 0.22482 | 0.49952 | 0.48766 | 7.5005 | 0.48766 | 3.7285 | 1 | 1 | 1 | 0.54377 | 2.0075 | 0.54377 | 2.0075 | 0.54377 | 2.0075 |  |  |  | 0.54377 | 2.0075 |  |  | 7.4562 | 2.0075
1.9207 | 133.0881 | 2.1598 | -0.57167 | -0.31558 | -0.31558 | -0.57167 | -0.65447 |  | 1.1614 | 1.4211e-14 | -7.5495e-15 |  | 0.43359 | 0.064799 | 0.092145 |  | 0.061255 |  | 3.098e-05 | 4.7403 | -157.4213 | 5.9334 | 7.4562 | 0.43141 | 0.11234 | 1.0449 | 7.8877 | 1.0449 | 0.97519 | -0.18208 | 7.0248 | -0.18208 | 0.39996 | 0.6359 | 7.6 | 0.6359 | 0.68758 | 0.22691 | 7.3124 | 0.22691 | 0.50246 | 0.49015 | 7.4975 | 0.49015 | 3.7263 | 1 | 1 | 1 | 0.54687 | 2.0075 | 0.54687 | 2.0075 | 0.54687 | 2.0075 |  |  |  | 0.54687 | 2.0075 |  |  | 7.4531 | 2.0075
1.9288 | 133.022 | 2.1516 | -0.572 | -0.31482 | -0.31482 | -0.572 | -0.65448 |  | 1.1592 | 3.9968e-15 | -6.2172e-15 |  | 0.43576 | 0.064755 | 0.092206 |  | 0.061618 |  | 3.1113e-05 | 4.7047 | -157.3796 | 5.9514 | 7.4531 | 0.43359 | 0.11583 | 1.0473 | 7.8842 | 1.0473 | 0.97791 | -0.18018 | 7.0221 | -0.18018 | 0.40319 | 0.63817 | 7.5968 | 0.63817 | 0.69055 | 0.229 | 7.3095 | 0.229 | 0.5054 | 0.49264 | 7.4946 | 0.49264 | 3.724 | 1 | 1 | 1 | 0.54997 | 2.0075 | 0.54997 | 2.0075 | 0.54997 | 2.0075 |  |  |  | 0.54997 | 2.0075 |  |  | 7.45 | 2.0075
1.937 | 132.9559 | 2.1434 | -0.57232 | -0.31405 | -0.31405 | -0.57232 | -0.65448 |  | 1.1571 | -2.4869e-14 | -3.9968e-14 |  | 0.43794 | 0.064711 | 0.092268 |  | 0.061981 |  | 3.1246e-05 | 4.6691 | -157.3378 | 5.9691 | 7.45 | 0.43576 | 0.11932 | 1.0498 | 7.8807 | 1.0498 | 0.98062 | -0.17827 | 7.0194 | -0.17827 | 0.40642 | 0.64044 | 7.5936 | 0.64044 | 0.69352 | 0.23109 | 7.3065 | 0.23109 | 0.50834 | 0.49512 | 7.4917 | 0.49512 | 3.7217 | 1 | 1 | 1 | 0.55308 | 2.0075 | 0.55308 | 2.0075 | 0.55308 | 2.0075 |  |  |  | 0.55308 | 2.0075 |  |  | 7.4469 | 2.0075
1.9452 | 132.8898 | 2.1351 | -0.57264 | -0.31329 | -0.31329 | -0.57264 | -0.65449 |  | 1.1549 | 9.77e-15 | 1.9984e-14 |  | 0.44012 | 0.064668 | 0.092329 |  | 0.062346 |  | 3.1378e-05 | 4.6336 | -157.296 | 5.9868 | 7.4469 | 0.43794 | 0.12282 | 1.0523 | 7.8772 | 1.0523 | 0.98334 | -0.17637 | 7.0167 | -0.17637 | 0.40966 | 0.64271 | 7.5903 | 0.64271 | 0.6965 | 0.23317 | 7.3035 | 0.23317 | 0.51129 | 0.49761 | 7.4887 | 0.49761 | 3.7195 | 1 | 1 | 1 | 0.55619 | 2.0075 | 0.55619 | 2.0075 | 0.55619 | 2.0075 |  |  |  | 0.55619 | 2.0075 |  |  | 7.4438 | 2.0075
1.9533 | 132.8238 | 2.1268 | -0.57296 | -0.31253 | -0.31253 | -0.57296 | -0.65449 |  | 1.1527 | -3.5527e-15 | 8.4377e-15 |  | 0.4423 | 0.064624 | 0.092391 |  | 0.062711 |  | 3.1511e-05 | 4.5981 | -157.2541 | 6.0044 | 7.4438 | 0.44012 | 0.12632 | 1.0547 | 7.8737 | 1.0547 | 0.98607 | -0.17446 | 7.0139 | -0.17446 | 0.4129 | 0.64498 | 7.5871 | 0.64498 | 0.69948 | 0.23526 | 7.3005 | 0.23526 | 0.51424 | 0.50009 | 7.4858 | 0.50009 | 3.7172 | 1 | 1 | 1 | 0.55931 | 2.0075 | 0.55931 | 2.0075 | 0.55931 | 2.0075 |  |  |  | 0.55931 | 2.0075 |  |  | 7.4407 | 2.0075
1.9614 | 132.7579 | 2.1185 | -0.57328 | -0.31177 | -0.31177 | -0.57328 | -0.6545 |  | 1.1505 | -1.7319e-14 | -3.5083e-14 |  | 0.44448 | 0.06458 | 0.092453 |  | 0.063076 |  | 3.1643e-05 | 4.5627 | -157.2122 | 6.0218 | 7.4407 | 0.4423 | 0.12982 | 1.0572 | 7.8702 | 1.0572 | 0.98879 | -0.17255 | 7.0112 | -0.17255 | 0.41615 | 0.64725 | 7.5839 | 0.64725 | 0.70247 | 0.23735 | 7.2975 | 0.23735 | 0.5172 | 0.50258 | 7.4828 | 0.50258 | 3.715 | 1 | 1 | 1 | 0.56243 | 2.0075 | 0.56243 | 2.0075 | 0.56243 | 2.0075 |  |  |  | 0.56243 | 2.0075 |  |  | 7.4376 | 2.0075
1.9694 | 132.692 | 2.1102 | -0.5736 | -0.31101 | -0.31101 | -0.5736 | -0.6545 |  | 1.1483 | -4.885e-15 | -1.4655e-14 |  | 0.44666 | 0.064536 | 0.092515 |  | 0.063443 |  | 3.1776e-05 | 4.5273 | -157.1703 | 6.0391 | 7.4376 | 0.44448 | 0.13333 | 1.0596 | 7.8667 | 1.0596 | 0.99153 | -0.17065 | 7.0085 | -0.17065 | 0.4194 | 0.64952 | 7.5806 | 0.64952 | 0.70546 | 0.23944 | 7.2945 | 0.23944 | 0.52017 | 0.50506 | 7.4798 | 0.50506 | 3.7127 | 1 | 1 | 1 | 0.56556 | 2.0075 | 0.56556 | 2.0075 | 0.56556 | 2.0075 |  |  |  | 0.56556 | 2.0075 |  |  | 7.4344 | 2.0075
1.9775 | 132.6261 | 2.1018 | -0.57392 | -0.31025 | -0.31025 | -0.57392 | -0.65451 |  | 1.1462 | 8.8818e-15 | 2.3093e-14 |  | 0.44884 | 0.064492 | 0.092577 |  | 0.06381 |  | 3.1908e-05 | 4.492 | -157.1283 | 6.0563 | 7.4344 | 0.44666 | 0.13685 | 1.0621 | 7.8632 | 1.0621 | 0.99426 | -0.16874 | 7.0057 | -0.16874 | 0.42265 | 0.65179 | 7.5773 | 0.65179 | 0.70846 | 0.24153 | 7.2915 | 0.24153 | 0.52314 | 0.50755 | 7.4769 | 0.50755 | 3.7105 | 1 | 1 | 1 | 0.56868 | 2.0075 | 0.56868 | 2.0075 | 0.56868 | 2.0075 |  |  |  | 0.56868 | 2.0075 |  |  | 7.4313 | 2.0075
1.9855 | 132.5603 | 2.0934 | -0.57423 | -0.3095 | -0.3095 | -0.57423 | -0.65451 |  | 1.144 | 1.9096e-14 | -3.9968e-15 |  | 0.45101 | 0.064448 | 0.092639 |  | 0.064177 |  | 3.204e-05 | 4.4567 | -157.0863 | 6.0734 | 7.4313 | 0.44884 | 0.14037 | 1.0645 | 7.8596 | 1.0645 | 0.997 | -0.16683 | 7.003 | -0.16683 | 0.42591 | 0.65406 | 7.5741 | 0.65406 | 0.71146 | 0.24361 | 7.2885 | 0.24361 | 0.52611 | 0.51003 | 7.4739 | 0.51003 | 3.7082 | 1 | 1 | 1 | 0.57182 | 2.0075 | 0.57182 | 2.0075 | 0.57182 | 2.0075 |  |  |  | 0.57182 | 2.0075 |  |  | 7.4282 | 2.0075
1.9935 | 132.4946 | 2.085 | -0.57455 | -0.30875 | -0.30875 | -0.57455 | -0.65452 |  | 1.1418 | 0 | -1.3767e-14 |  | 0.45319 | 0.064404 | 0.092701 |  | 0.064546 |  | 3.2172e-05 | 4.4215 | -157.0443 | 6.0903 | 7.4282 | 0.45101 | 0.14389 | 1.067 | 7.8561 | 1.067 | 0.99974 | -0.16493 | 7.0003 | -0.16493 | 0.42918 | 0.65633 | 7.5708 | 0.65633 | 0.71446 | 0.2457 | 7.2855 | 0.2457 | 0.52909 | 0.51252 | 7.4709 | 0.51252 | 3.706 | 1 | 1 | 1 | 0.57496 | 2.0075 | 0.57496 | 2.0075 | 0.57496 | 2.0075 |  |  |  | 0.57496 | 2.0075 |  |  | 7.425 | 2.0075
2.0015 | 132.4288 | 2.0765 | -0.57486 | -0.308 | -0.308 | -0.57486 | -0.65452 |  | 1.1396 | 0 | 1.1546e-14 |  | 0.45537 | 0.064359 | 0.092763 |  | 0.064915 |  | 3.2303e-05 | 4.3863 | -157.0022 | 6.1072 | 7.425 | 0.45319 | 0.14742 | 1.0694 | 7.8526 | 1.0694 | 1.0025 | -0.16302 | 6.9975 | -0.16302 | 0.43245 | 0.6586 | 7.5676 | 0.6586 | 0.71747 | 0.24779 | 7.2825 | 0.24779 | 0.53207 | 0.515 | 7.4679 | 0.515 | 3.7037 | 1 | 1 | 1 | 0.5781 | 2.0075 | 0.5781 | 2.0075 | 0.5781 | 2.0075 |  |  |  | 0.5781 | 2.0075 |  |  | 7.4219 | 2.0075
2.0094 | 132.3632 | 2.068 | -0.57517 | -0.30725 | -0.30725 | -0.57517 | -0.65452 |  | 1.1374 | -7.9936e-15 | 0 |  | 0.45755 | 0.064315 | 0.092825 |  | 0.065284 |  | 3.2435e-05 | 4.3512 | -156.96 | 6.1239 | 7.4219 | 0.45537 | 0.15096 | 1.0719 | 7.849 | 1.0719 | 1.0052 | -0.16111 | 6.9948 | -0.16111 | 0.43572 | 0.66087 | 7.5643 | 0.66087 | 0.72048 | 0.24988 | 7.2795 | 0.24988 | 0.53506 | 0.51749 | 7.4649 | 0.51749 | 3.7014 | 1 | 1 | 1 | 0.58124 | 2.0075 | 0.58124 | 2.0075 | 0.58124 | 2.0075 |  |  |  | 0.58124 | 2.0075 |  |  | 7.4188 | 2.0075
2.0173 | 132.2976 | 2.0595 | -0.57548 | -0.3065 | -0.3065 | -0.57548 | -0.65453 |  | 1.1353 | -7.9936e-15 | 1.0658e-14 |  | 0.45973 | 0.064271 | 0.092887 |  | 0.065655 |  | 3.2566e-05 | 4.3161 | -156.9179 | 6.1405 | 7.4188 | 0.45755 | 0.1545 | 1.0743 | 7.8455 | 1.0743 | 1.008 | -0.15921 | 6.992 | -0.15921 | 0.439 | 0.66314 | 7.561 | 0.66314 | 0.72349 | 0.25196 | 7.2765 | 0.25196 | 0.53805 | 0.51997 | 7.4619 | 0.51997 | 3.6992 | 1 | 1 | 1 | 0.5844 | 2.0075 | 0.5844 | 2.0075 | 0.5844 | 2.0075 |  |  |  | 0.5844 | 2.0075 |  |  | 7.4156 | 2.0075
2.0252 | 132.232 | 2.051 | -0.57579 | -0.30576 | -0.30576 | -0.57579 | -0.65453 |  | 1.1331 | 0 | 7.1054e-15 |  | 0.46191 | 0.064227 | 0.09295 |  | 0.066026 |  | 3.2698e-05 | 4.2811 | -156.8756 | 6.157 | 7.4156 | 0.45973 | 0.15804 | 1.0768 | 7.842 | 1.0768 | 1.0107 | -0.1573 | 6.9893 | -0.1573 | 0.44228 | 0.6654 | 7.5577 | 0.6654 | 0.72651 | 0.25405 | 7.2735 | 0.25405 | 0.54105 | 0.52245 | 7.4589 | 0.52245 | 3.6969 | 1 | 1 | 1 | 0.58755 | 2.0075 | 0.58755 | 2.0075 | 0.58755 | 2.0075 |  |  |  | 0.58755 | 2.0075 |  |  | 7.4124 | 2.0075
2.0331 | 132.1665 | 2.0425 | -0.5761 | -0.30501 | -0.30501 | -0.5761 | -0.65453 |  | 1.1309 | 0 | 1.6431e-14 |  | 0.46409 | 0.064182 | 0.093012 |  | 0.066398 |  | 3.2829e-05 | 4.2462 | -156.8334 | 6.1733 | 7.4124 | 0.46191 | 0.16159 | 1.0792 | 7.8384 | 1.0792 | 1.0135 | -0.15539 | 6.9865 | -0.15539 | 0.44556 | 0.66767 | 7.5544 | 0.66767 | 0.72954 | 0.25614 | 7.2705 | 0.25614 | 0.54406 | 0.52494 | 7.4559 | 0.52494 | 3.6947 | 1 | 1 | 1 | 0.59071 | 2.0075 | 0.59071 | 2.0075 | 0.59071 | 2.0075 |  |  |  | 0.59071 | 2.0075 |  |  | 7.4093 | 2.0075
2.041 | 132.101 | 2.0339 | -0.5764 | -0.30427 | -0.30427 | -0.5764 | -0.65453 |  | 1.1287 | 0 | -1.2879e-14 |  | 0.46626 | 0.064138 | 0.093075 |  | 0.066771 |  | 3.296e-05 | 4.2113 | -156.7911 | 6.1896 | 7.4093 | 0.46409 | 0.16514 | 1.0817 | 7.8349 | 1.0817 | 1.0163 | -0.15349 | 6.9837 | -0.15349 | 0.44885 | 0.66994 | 7.5511 | 0.66994 | 0.73256 | 0.25823 | 7.2674 | 0.25823 | 0.54707 | 0.52742 | 7.4529 | 0.52742 | 3.6924 | 1 | 1 | 1 | 0.59387 | 2.0075 | 0.59387 | 2.0075 | 0.59387 | 2.0075 |  |  |  | 0.59387 | 2.0075 |  |  | 7.4061 | 2.0075
2.0488 | 132.0356 | 2.0253 | -0.5767 | -0.30353 | -0.30353 | -0.5767 | -0.65453 |  | 1.1266 | 6.6613e-15 | 1.9096e-14 |  | 0.46844 | 0.064093 | 0.093138 |  | 0.067144 |  | 3.309e-05 | 4.1764 | -156.7488 | 6.2057 | 7.4061 | 0.46626 | 0.1687 | 1.0841 | 7.8313 | 1.0841 | 1.019 | -0.15158 | 6.981 | -0.15158 | 0.45215 | 0.67221 | 7.5478 | 0.67221 | 0.7356 | 0.26032 | 7.2644 | 0.26032 | 0.55008 | 0.5299 | 7.4499 | 0.5299 | 3.6902 | 1 | 1 | 1 | 0.59704 | 2.0075 | 0.59704 | 2.0075 | 0.59704 | 2.0075 |  |  |  | 0.59704 | 2.0075 |  |  | 7.403 | 2.0075
2.0566 | 131.9702 | 2.0166 | -0.57701 | -0.3028 | -0.3028 | -0.57701 | -0.65453 |  | 1.1244 | 3.5527e-15 | 3.1086e-14 |  | 0.47062 | 0.064048 | 0.093201 |  | 0.067518 |  | 3.3221e-05 | 4.1416 | -156.7064 | 6.2217 | 7.403 | 0.46844 | 0.17227 | 1.0866 | 7.8277 | 1.0866 | 1.0218 | -0.14967 | 6.9782 | -0.14967 | 0.45545 | 0.67448 | 7.5446 | 0.67448 | 0.73863 | 0.2624 | 7.2614 | 0.2624 | 0.5531 | 0.53238 | 7.4469 | 0.53238 | 3.6879 | 1 | 1 | 1 | 0.60021 | 2.0075 | 0.60021 | 2.0075 | 0.60021 | 2.0075 |  |  |  | 0.60021 | 2.0075 |  |  | 7.3998 | 2.0075
2.0643 | 131.9049 | 2.008 | -0.57731 | -0.30206 | -0.30206 | -0.57731 | -0.65453 |  | 1.1222 | 0 | -1.1546e-14 |  | 0.4728 | 0.064004 | 0.093264 |  | 0.067893 |  | 3.3352e-05 | 4.1068 | -156.664 | 6.2376 | 7.3998 | 0.47062 | 0.17583 | 1.089 | 7.8242 | 1.089 | 1.0246 | -0.14777 | 6.9754 | -0.14777 | 0.45875 | 0.67675 | 7.5412 | 0.67675 | 0.74167 | 0.26449 | 7.2583 | 0.26449 | 0.55612 | 0.53487 | 7.4439 | 0.53487 | 3.6857 | 1 | 1 | 1 | 0.60339 | 2.0075 | 0.60339 | 2.0075 | 0.60339 | 2.0075 |  |  |  | 0.60339 | 2.0075 |  |  | 7.3966 | 2.0075
2.0721 | 131.8396 | 1.9993 | -0.5776 | -0.30133 | -0.30133 | -0.5776 | -0.65453 |  | 1.12 | -5.7732e-15 | 1.2879e-14 |  | 0.47498 | 0.063959 | 0.093327 |  | 0.068268 |  | 3.3482e-05 | 4.0721 | -156.6215 | 6.2534 | 7.3966 | 0.4728 | 0.17941 | 1.0915 | 7.8206 | 1.0915 | 1.0274 | -0.14586 | 6.9726 | -0.14586 | 0.46206 | 0.67902 | 7.5379 | 0.67902 | 0.74472 | 0.26658 | 7.2553 | 0.26658 | 0.55915 | 0.53735 | 7.4408 | 0.53735 | 3.6834 | 1 | 1 | 1 | 0.60657 | 2.0075 | 0.60657 | 2.0075 | 0.60657 | 2.0075 |  |  |  | 0.60657 | 2.0075 |  |  | 7.3934 | 2.0075
2.0798 | 131.7744 | 1.9906 | -0.5779 | -0.30059 | -0.30059 | -0.5779 | -0.65453 |  | 1.1178 | -2.4869e-14 | -1.8208e-14 |  | 0.47716 | 0.063914 | 0.09339 |  | 0.068644 |  | 3.3612e-05 | 4.0375 | -156.579 | 6.269 | 7.3934 | 0.47498 | 0.18299 | 1.0939 | 7.817 | 1.0939 | 1.0302 | -0.14395 | 6.9698 | -0.14395 | 0.46538 | 0.68129 | 7.5346 | 0.68129 | 0.74777 | 0.26867 | 7.2522 | 0.26867 | 0.56219 | 0.53983 | 7.4378 | 0.53983 | 3.6812 | 1 | 1 | 1 | 0.60976 | 2.0075 | 0.60976 | 2.0075 | 0.60976 | 2.0075 |  |  |  | 0.60976 | 2.0075 |  |  | 7.3902 | 2.0075
2.0875 | 131.7092 | 1.9819 | -0.5782 | -0.29986 | -0.29986 | -0.5782 | -0.65453 |  | 1.1157 | -1.1102e-14 | -2.1316e-14 |  | 0.47934 | 0.063869 | 0.093453 |  | 0.069021 |  | 3.3742e-05 | 4.0029 | -156.5365 | 6.2845 | 7.3902 | 0.47716 | 0.18657 | 1.0964 | 7.8134 | 1.0964 | 1.0329 | -0.14205 | 6.9671 | -0.14205 | 0.46869 | 0.68356 | 7.5313 | 0.68356 | 0.75082 | 0.27076 | 7.2492 | 0.27076 | 0.56523 | 0.54231 | 7.4348 | 0.54231 | 3.6789 | 1 | 1 | 1 | 0.61295 | 2.0075 | 0.61295 | 2.0075 | 0.61295 | 2.0075 |  |  |  | 0.61295 | 2.0075 |  |  | 7.3871 | 2.0075
2.0951 | 131.6441 | 1.9731 | -0.57849 | -0.29914 | -0.29914 | -0.57849 | -0.65453 |  | 1.1135 | -1.0214e-14 | 8.4377e-15 |  | 0.48151 | 0.063824 | 0.093516 |  | 0.069399 |  | 3.3872e-05 | 3.9683 | -156.4939 | 6.3 | 7.3871 | 0.47934 | 0.19016 | 1.0988 | 7.8098 | 1.0988 | 1.0357 | -0.14014 | 6.9643 | -0.14014 | 0.47202 | 0.68583 | 7.528 | 0.68583 | 0.75388 | 0.27284 | 7.2461 | 0.27284 | 0.56827 | 0.54479 | 7.4317 | 0.54479 | 3.6767 | 1 | 1 | 1 | 0.61614 | 2.0075 | 0.61614 | 2.0075 | 0.61614 | 2.0075 |  |  |  | 0.61614 | 2.0075 |  |  | 7.3839 | 2.0075
2.1028 | 131.579 | 1.9643 | -0.57878 | -0.29841 | -0.29841 | -0.57878 | -0.65453 |  | 1.1113 | -7.9936e-15 | 1.4211e-14 |  | 0.48369 | 0.06378 | 0.09358 |  | 0.069777 |  | 3.4002e-05 | 3.9339 | -156.4513 | 6.3152 | 7.3839 | 0.48151 | 0.19375 | 1.1013 | 7.8062 | 1.1013 | 1.0385 | -0.13823 | 6.9615 | -0.13823 | 0.47534 | 0.6881 | 7.5247 | 0.6881 | 0.75694 | 0.27493 | 7.2431 | 0.27493 | 0.57132 | 0.54727 | 7.4287 | 0.54727 | 3.6744 | 1 | 1 | 1 | 0.61934 | 2.0075 | 0.61934 | 2.0075 | 0.61934 | 2.0075 |  |  |  | 0.61934 | 2.0075 |  |  | 7.3807 | 2.0075
2.1104 | 131.514 | 1.9555 | -0.57907 | -0.29769 | -0.29769 | -0.57907 | -0.65453 |  | 1.1091 | 5.3291e-15 | 0 |  | 0.48587 | 0.063735 | 0.093643 |  | 0.070156 |  | 3.4131e-05 | 3.8994 | -156.4087 | 6.3304 | 7.3807 | 0.48369 | 0.19735 | 1.1037 | 7.8027 | 1.1037 | 1.0413 | -0.13633 | 6.9587 | -0.13633 | 0.47868 | 0.69037 | 7.5213 | 0.69037 | 0.76 | 0.27702 | 7.24 | 0.27702 | 0.57438 | 0.54975 | 7.4256 | 0.54975 | 3.6722 | 1 | 1 | 1 | 0.62254 | 2.0075 | 0.62254 | 2.0075 | 0.62254 | 2.0075 |  |  |  | 0.62254 | 2.0075 |  |  | 7.3775 | 2.0075
2.118 | 131.449 | 1.9467 | -0.57936 | -0.29696 | -0.29696 | -0.57936 | -0.65452 |  | 1.1069 | 0 | 2.2204e-14 |  | 0.48805 | 0.063689 | 0.093707 |  | 0.070536 |  | 3.4261e-05 | 3.865 | -156.366 | 6.3455 | 7.3775 | 0.48587 | 0.20095 | 1.1062 | 7.799 | 1.1062 | 1.0441 | -0.13442 | 6.9559 | -0.13442 | 0.48201 | 0.69263 | 7.518 | 0.69263 | 0.76307 | 0.27911 | 7.2369 | 0.27911 | 0.57744 | 0.55223 | 7.4226 | 0.55223 | 3.6699 | 1 | 1 | 1 | 0.62575 | 2.0075 | 0.62575 | 2.0075 | 0.62575 | 2.0075 |  |  |  | 0.62575 | 2.0075 |  |  | 7.3742 | 2.0075
2.1255 | 131.3841 | 1.9378 | -0.57965 | -0.29624 | -0.29624 | -0.57965 | -0.65452 |  | 1.1048 | 0 | -1.9096e-14 |  | 0.49023 | 0.063644 | 0.09377 |  | 0.070916 |  | 3.439e-05 | 3.8307 | -156.3233 | 6.3604 | 7.3742 | 0.48805 | 0.20456 | 1.1086 | 7.7954 | 1.1086 | 1.0469 | -0.13251 | 6.9531 | -0.13251 | 0.48535 | 0.6949 | 7.5146 | 0.6949 | 0.76615 | 0.2812 | 7.2339 | 0.2812 | 0.58051 | 0.55471 | 7.4195 | 0.55471 | 3.6676 | 1 | 1 | 1 | 0.62896 | 2.0075 | 0.62896 | 2.0075 | 0.62896 | 2.0075 |  |  |  | 0.62896 | 2.0075 |  |  | 7.371 | 2.0075
2.1331 | 131.3192 | 1.9289 | -0.57993 | -0.29553 | -0.29553 | -0.57993 | -0.65452 |  | 1.1026 | -4.885e-15 | -4.885e-15 |  | 0.49241 | 0.063599 | 0.093834 |  | 0.071298 |  | 3.4519e-05 | 3.7964 | -156.2805 | 6.3752 | 7.371 | 0.49023 | 0.20817 | 1.1111 | 7.7918 | 1.1111 | 1.0498 | -0.13061 | 6.9502 | -0.13061 | 0.4887 | 0.69717 | 7.5113 | 0.69717 | 0.76923 | 0.28328 | 7.2308 | 0.28328 | 0.58358 | 0.55719 | 7.4164 | 0.55719 | 3.6654 | 1 | 1 | 1 | 0.63218 | 2.0075 | 0.63218 | 2.0075 | 0.63218 | 2.0075 |  |  |  | 0.63218 | 2.0075 |  |  | 7.3678 | 2.0075
2.1406 | 131.2544 | 1.92 | -0.58022 | -0.29481 | -0.29481 | -0.58022 | -0.65451 |  | 1.1004 | 1.2434e-14 | 1.3323e-14 |  | 0.49459 | 0.063554 | 0.093898 |  | 0.07168 |  | 3.4648e-05 | 3.7622 | -156.2377 | 6.3899 | 7.3678 | 0.49241 | 0.21179 | 1.1135 | 7.7882 | 1.1135 | 1.0526 | -0.1287 | 6.9474 | -0.1287 | 0.49205 | 0.69944 | 7.508 | 0.69944 | 0.77231 | 0.28537 | 7.2277 | 0.28537 | 0.58666 | 0.55967 | 7.4133 | 0.55967 | 3.6631 | 1 | 1 | 1 | 0.6354 | 2.0075 | 0.6354 | 2.0075 | 0.6354 | 2.0075 |  |  |  | 0.6354 | 2.0075 |  |  | 7.3646 | 2.0075
2.148 | 131.1896 | 1.9111 | -0.5805 | -0.2941 | -0.2941 | -0.5805 | -0.65451 |  | 1.0982 | -1.199e-14 | -1.7764e-14 |  | 0.49676 | 0.063509 | 0.093962 |  | 0.072062 |  | 3.4777e-05 | 3.728 | -156.1949 | 6.4045 | 7.3646 | 0.49459 | 0.21541 | 1.116 | 7.7846 | 1.116 | 1.0554 | -0.12679 | 6.9446 | -0.12679 | 0.4954 | 0.70171 | 7.5046 | 0.70171 | 0.7754 | 0.28746 | 7.2246 | 0.28746 | 0.58974 | 0.56214 | 7.4103 | 0.56214 | 3.6609 | 1 | 1 | 1 | 0.63863 | 2.0075 | 0.63863 | 2.0075 | 0.63863 | 2.0075 |  |  |  | 0.63863 | 2.0075 |  |  | 7.3614 | 2.0075
2.1555 | 131.1249 | 1.9021 | -0.58078 | -0.29338 | -0.29338 | -0.58078 | -0.6545 |  | 1.0961 | -2.0428e-14 | -1.9984e-14 |  | 0.49894 | 0.063463 | 0.094026 |  | 0.072446 |  | 3.4905e-05 | 3.6939 | -156.152 | 6.419 | 7.3614 | 0.49676 | 0.21904 | 1.1184 | 7.781 | 1.1184 | 1.0582 | -0.12489 | 6.9418 | -0.12489 | 0.49876 | 0.70398 | 7.5012 | 0.70398 | 0.77849 | 0.28955 | 7.2215 | 0.28955 | 0.59283 | 0.56462 | 7.4072 | 0.56462 | 3.6586 | 1 | 1 | 1 | 0.64186 | 2.0075 | 0.64186 | 2.0075 | 0.64186 | 2.0075 |  |  |  | 0.64186 | 2.0075 |  |  | 7.3581 | 2.0075
2.1629 | 131.0602 | 1.8931 | -0.58106 | -0.29267 | -0.29267 | -0.58106 | -0.6545 |  | 1.0939 | 0 | -2.176e-14 |  | 0.50112 | 0.063418 | 0.09409 |  | 0.07283 |  | 3.5034e-05 | 3.6599 | -156.109 | 6.4333 | 7.3581 | 0.49894 | 0.22267 | 1.1209 | 7.7773 | 1.1209 | 1.061 | -0.12298 | 6.939 | -0.12298 | 0.50213 | 0.70625 | 7.4979 | 0.70625 | 0.78158 | 0.29164 | 7.2184 | 0.29164 | 0.59592 | 0.5671 | 7.4041 | 0.5671 | 3.6564 | 1 | 1 | 1 | 0.64509 | 2.0075 | 0.64509 | 2.0075 | 0.64509 | 2.0075 |  |  |  | 0.64509 | 2.0075 |  |  | 7.3549 | 2.0075
2.1703 | 130.9955 | 1.8841 | -0.58134 | -0.29197 | -0.29197 | -0.58134 | -0.65449 |  | 1.0917 | 9.3259e-15 | 2.5313e-14 |  | 0.5033 | 0.063372 | 0.094155 |  | 0.073215 |  | 3.5162e-05 | 3.6258 | -156.0661 | 6.4475 | 7.3549 | 0.50112 | 0.22631 | 1.1233 | 7.7737 | 1.1233 | 1.0639 | -0.12107 | 6.9361 | -0.12107 | 0.5055 | 0.70852 | 7.4945 | 0.70852 | 0.78468 | 0.29372 | 7.2153 | 0.29372 | 0.59902 | 0.56958 | 7.401 | 0.56958 | 3.6541 | 1 | 1 | 1 | 0.64833 | 2.0075 | 0.64833 | 2.0075 | 0.64833 | 2.0075 |  |  |  | 0.64833 | 2.0075 |  |  | 7.3517 | 2.0075
2.1776 | 130.931 | 1.8751 | -0.58161 | -0.29126 | -0.29126 | -0.58161 | -0.65448 |  | 1.0895 | -1.5099e-14 | 9.3259e-15 |  | 0.50548 | 0.063327 | 0.094219 |  | 0.073601 |  | 3.529e-05 | 3.5919 | -156.0231 | 6.4616 | 7.3517 | 0.5033 | 0.22996 | 1.1258 | 7.77 | 1.1258 | 1.0667 | -0.11917 | 6.9333 | -0.11917 | 0.50887 | 0.71079 | 7.4911 | 0.71079 | 0.78779 | 0.29581 | 7.2122 | 0.29581 | 0.60212 | 0.57205 | 7.3979 | 0.57205 | 3.6519 | 1 | 1 | 1 | 0.65157 | 2.0075 | 0.65157 | 2.0075 | 0.65157 | 2.0075 |  |  |  | 0.65157 | 2.0075 |  |  | 7.3484 | 2.0075
2.185 | 130.8664 | 1.866 | -0.58189 | -0.29056 | -0.29056 | -0.58189 | -0.65448 |  | 1.0873 | 4.885e-15 | 6.8834e-15 |  | 0.50766 | 0.063281 | 0.094284 |  | 0.073988 |  | 3.5418e-05 | 3.558 | -155.98 | 6.4756 | 7.3484 | 0.50548 | 0.2336 | 1.1282 | 7.7664 | 1.1282 | 1.0695 | -0.11726 | 6.9305 | -0.11726 | 0.51225 | 0.71306 | 7.4877 | 0.71306 | 0.7909 | 0.2979 | 7.2091 | 0.2979 | 0.60523 | 0.57453 | 7.3948 | 0.57453 | 3.6496 | 1 | 1 | 1 | 0.65482 | 2.0075 | 0.65482 | 2.0075 | 0.65482 | 2.0075 |  |  |  | 0.65482 | 2.0075 |  |  | 7.3452 | 2.0075
2.1923 | 130.802 | 1.857 | -0.58216 | -0.28985 | -0.28985 | -0.58216 | -0.65447 |  | 1.0852 | 6.6613e-15 | 0 |  | 0.50984 | 0.063235 | 0.094348 |  | 0.074375 |  | 3.5546e-05 | 3.5241 | -155.9369 | 6.4895 | 7.3452 | 0.50766 | 0.23726 | 1.1307 | 7.7627 | 1.1307 | 1.0724 | -0.11535 | 6.9276 | -0.11535 | 0.51563 | 0.71533 | 7.4844 | 0.71533 | 0.79401 | 0.29999 | 7.206 | 0.29999 | 0.60834 | 0.577 | 7.3917 | 0.577 | 3.6474 | 1 | 1 | 1 | 0.65807 | 2.0075 | 0.65807 | 2.0075 | 0.65807 | 2.0075 |  |  |  | 0.65807 | 2.0075 |  |  | 7.3419 | 2.0075
2.1996 | 130.7375 | 1.8478 | -0.58243 | -0.28915 | -0.28915 | -0.58243 | -0.65446 |  | 1.083 | -8.4377e-15 | -2.6867e-14 |  | 0.51201 | 0.06319 | 0.094413 |  | 0.074763 |  | 3.5673e-05 | 3.4904 | -155.8938 | 6.5032 | 7.3419 | 0.50984 | 0.24092 | 1.1331 | 7.7591 | 1.1331 | 1.0752 | -0.11345 | 6.9248 | -0.11345 | 0.51902 | 0.7176 | 7.481 | 0.7176 | 0.79713 | 0.30208 | 7.2029 | 0.30208 | 0.61146 | 0.57948 | 7.3885 | 0.57948 | 3.6451 | 1 | 1 | 1 | 0.66133 | 2.0075 | 0.66133 | 2.0075 | 0.66133 | 2.0075 |  |  |  | 0.66133 | 2.0075 |  |  | 7.3387 | 2.0075
2.2068 | 130.6731 | 1.8387 | -0.5827 | -0.28846 | -0.28846 | -0.5827 | -0.65445 |  | 1.0808 | 9.3259e-15 | 1.3545e-14 |  | 0.51419 | 0.063144 | 0.094478 |  | 0.075152 |  | 3.5801e-05 | 3.4566 | -155.8507 | 6.5168 | 7.3387 | 0.51201 | 0.24458 | 1.1356 | 7.7554 | 1.1356 | 1.0781 | -0.11154 | 6.9219 | -0.11154 | 0.52241 | 0.71987 | 7.4776 | 0.71987 | 0.80025 | 0.30416 | 7.1998 | 0.30416 | 0.61459 | 0.58195 | 7.3854 | 0.58195 | 3.6429 | 1 | 1 | 1 | 0.66459 | 2.0075 | 0.66459 | 2.0075 | 0.66459 | 2.0075 |  |  |  | 0.66459 | 2.0075 |  |  | 7.3354 | 2.0075
2.214 | 130.6088 | 1.8296 | -0.58296 | -0.28776 | -0.28776 | -0.58296 | -0.65444 |  | 1.0786 | -1.1102e-14 | -1.9984e-15 |  | 0.51637 | 0.063098 | 0.094543 |  | 0.075542 |  | 3.5928e-05 | 3.4229 | -155.8075 | 6.5303 | 7.3354 | 0.51419 | 0.24825 | 1.138 | 7.7517 | 1.138 | 1.0809 | -0.10963 | 6.9191 | -0.10963 | 0.52581 | 0.72213 | 7.4742 | 0.72213 | 0.80337 | 0.30625 | 7.1966 | 0.30625 | 0.61772 | 0.58443 | 7.3823 | 0.58443 | 3.6406 | 1 | 1 | 1 | 0.66786 | 2.0075 | 0.66786 | 2.0075 | 0.66786 | 2.0075 |  |  |  | 0.66786 | 2.0075 |  |  | 7.3321 | 2.0075
2.2212 | 130.5445 | 1.8204 | -0.58323 | -0.28707 | -0.28707 | -0.58323 | -0.65443 |  | 1.0764 | 6.2172e-15 | 1.5987e-14 |  | 0.51855 | 0.063052 | 0.094608 |  | 0.075932 |  | 3.6055e-05 | 3.3893 | -155.7642 | 6.5437 | 7.3321 | 0.51637 | 0.25192 | 1.1405 | 7.7481 | 1.1405 | 1.0838 | -0.10773 | 6.9162 | -0.10773 | 0.52921 | 0.7244 | 7.4708 | 0.7244 | 0.8065 | 0.30834 | 7.1935 | 0.30834 | 0.62085 | 0.5869 | 7.3791 | 0.5869 | 3.6384 | 1 | 1 | 1 | 0.67113 | 2.0075 | 0.67113 | 2.0075 | 0.67113 | 2.0075 |  |  |  | 0.67113 | 2.0075 |  |  | 7.3289 | 2.0075
2.2284 | 130.4803 | 1.8112 | -0.58349 | -0.28638 | -0.28638 | -0.58349 | -0.65442 |  | 1.0743 | -1.9984e-14 | -1.4211e-14 |  | 0.52073 | 0.063006 | 0.094673 |  | 0.076323 |  | 3.6182e-05 | 3.3557 | -155.7209 | 6.557 | 7.3289 | 0.51855 | 0.2556 | 1.1429 | 7.7444 | 1.1429 | 1.0867 | -0.10582 | 6.9133 | -0.10582 | 0.53262 | 0.72667 | 7.4674 | 0.72667 | 0.80964 | 0.31043 | 7.1904 | 0.31043 | 0.624 | 0.58937 | 7.376 | 0.58937 | 3.6361 | 1 | 1 | 1 | 0.67441 | 2.0075 | 0.67441 | 2.0075 | 0.67441 | 2.0075 |  |  |  | 0.67441 | 2.0075 |  |  | 7.3256 | 2.0075
2.2355 | 130.4161 | 1.802 | -0.58375 | -0.28569 | -0.28569 | -0.58375 | -0.65441 |  | 1.0721 | -6.6613e-15 | -1.4877e-14 |  | 0.52291 | 0.06296 | 0.094738 |  | 0.076715 |  | 3.6309e-05 | 3.3222 | -155.6776 | 6.5701 | 7.3256 | 0.52073 | 0.25929 | 1.1454 | 7.7407 | 1.1454 | 1.0895 | -0.10391 | 6.9105 | -0.10391 | 0.53603 | 0.72894 | 7.464 | 0.72894 | 0.81278 | 0.31251 | 7.1872 | 0.31251 | 0.62714 | 0.59185 | 7.3729 | 0.59185 | 3.6339 | 1 | 1 | 1 | 0.67769 | 2.0075 | 0.67769 | 2.0075 | 0.67769 | 2.0075 |  |  |  | 0.67769 | 2.0075 |  |  | 7.3223 | 2.0075
2.2426 | 130.352 | 1.7927 | -0.58401 | -0.285 | -0.285 | -0.58401 | -0.6544 |  | 1.0699 | -1.0658e-14 | 7.9936e-15 |  | 0.52509 | 0.062914 | 0.094804 |  | 0.077108 |  | 3.6435e-05 | 3.2887 | -155.6343 | 6.5832 | 7.3223 | 0.52291 | 0.26298 | 1.1478 | 7.737 | 1.1478 | 1.0924 | -0.10201 | 6.9076 | -0.10201 | 0.53945 | 0.73121 | 7.4605 | 0.73121 | 0.81592 | 0.3146 | 7.1841 | 0.3146 | 0.6303 | 0.59432 | 7.3697 | 0.59432 | 3.6316 | 1 | 1 | 1 | 0.68097 | 2.0075 | 0.68097 | 2.0075 | 0.68097 | 2.0075 |  |  |  | 0.68097 | 2.0075 |  |  | 7.319 | 2.0075
2.2497 | 130.2879 | 1.7835 | -0.58427 | -0.28431 | -0.28431 | -0.58427 | -0.65439 |  | 1.0677 | 7.9936e-15 | 0 |  | 0.52726 | 0.062868 | 0.094869 |  | 0.077502 |  | 3.6561e-05 | 3.2553 | -155.5908 | 6.5961 | 7.319 | 0.52509 | 0.26667 | 1.1503 | 7.7333 | 1.1503 | 1.0953 | -0.1001 | 6.9047 | -0.1001 | 0.54287 | 0.73348 | 7.4571 | 0.73348 | 0.81907 | 0.31669 | 7.1809 | 0.31669 | 0.63345 | 0.59679 | 7.3665 | 0.59679 | 3.6294 | 1 | 1 | 1 | 0.68426 | 2.0075 | 0.68426 | 2.0075 | 0.68426 | 2.0075 |  |  |  | 0.68426 | 2.0075 |  |  | 7.3157 | 2.0075
2.2567 | 130.2239 | 1.7742 | -0.58453 | -0.28363 | -0.28363 | -0.58453 | -0.65437 |  | 1.0656 | -7.1054e-15 | -2.5979e-14 |  | 0.52944 | 0.062822 | 0.094935 |  | 0.077896 |  | 3.6687e-05 | 3.222 | -155.5474 | 6.6089 | 7.3157 | 0.52726 | 0.27037 | 1.1527 | 7.7296 | 1.1527 | 1.0981 | -0.098193 | 6.9019 | -0.098193 | 0.5463 | 0.73575 | 7.4537 | 0.73575 | 0.82222 | 0.31878 | 7.1778 | 0.31878 | 0.63662 | 0.59926 | 7.3634 | 0.59926 | 3.6271 | 1 | 1 | 1 | 0.68756 | 2.0075 | 0.68756 | 2.0075 | 0.68756 | 2.0075 |  |  |  | 0.68756 | 2.0075 |  |  | 7.3124 | 2.0075
2.2638 | 130.16 | 1.7649 | -0.58478 | -0.28295 | -0.28295 | -0.58478 | -0.65436 |  | 1.0634 | 1.954e-14 | 2.7534e-14 |  | 0.53162 | 0.062776 | 0.095001 |  | 0.078291 |  | 3.6813e-05 | 3.1887 | -155.5039 | 6.6215 | 7.3124 | 0.52944 | 0.27408 | 1.1552 | 7.7259 | 1.1552 | 1.101 | -0.096287 | 6.899 | -0.096287 | 0.54973 | 0.73802 | 7.4503 | 0.73802 | 0.82538 | 0.32087 | 7.1746 | 0.32087 | 0.63979 | 0.60173 | 7.3602 | 0.60173 | 3.6249 | 1 | 1 | 1 | 0.69086 | 2.0075 | 0.69086 | 2.0075 | 0.69086 | 2.0075 |  |  |  | 0.69086 | 2.0075 |  |  | 7.3091 | 2.0075
2.2707 | 130.096 | 1.7555 | -0.58504 | -0.28227 | -0.28227 | -0.58504 | -0.65435 |  | 1.0612 | -1.3323e-14 | -2.2427e-14 |  | 0.5338 | 0.062729 | 0.095067 |  | 0.078687 |  | 3.6939e-05 | 3.1554 | -155.4604 | 6.6341 | 7.3091 | 0.53162 | 0.27779 | 1.1576 | 7.7222 | 1.1576 | 1.1039 | -0.09438 | 6.8961 | -0.09438 | 0.55317 | 0.74029 | 7.4468 | 0.74029 | 0.82854 | 0.32295 | 7.1715 | 0.32295 | 0.64296 | 0.6042 | 7.357 | 0.6042 | 3.6226 | 1 | 1 | 1 | 0.69416 | 2.0075 | 0.69416 | 2.0075 | 0.69416 | 2.0075 |  |  |  | 0.69416 | 2.0075 |  |  | 7.3058 | 2.0075
2.2777 | 130.0322 | 1.7462 | -0.58529 | -0.28159 | -0.28159 | -0.58529 | -0.65433 |  | 1.059 | 0 | 0 |  | 0.53598 | 0.062683 | 0.095133 |  | 0.079084 |  | 3.7065e-05 | 3.1223 | -155.4168 | 6.6465 | 7.3058 | 0.5338 | 0.28151 | 1.1601 | 7.7185 | 1.1601 | 1.1068 | -0.092473 | 6.8932 | -0.092473 | 0.55661 | 0.74256 | 7.4434 | 0.74256 | 0.83171 | 0.32504 | 7.1683 | 0.32504 | 0.64614 | 0.60667 | 7.3539 | 0.60667 | 3.6204 | 1 | 1 | 1 | 0.69747 | 2.0075 | 0.69747 | 2.0075 | 0.69747 | 2.0075 |  |  |  | 0.69747 | 2.0075 |  |  | 7.3025 | 2.0075
2.2846 | 129.9683 | 1.7368 | -0.58554 | -0.28092 | -0.28092 | -0.58554 | -0.65432 |  | 1.0568 | 0 | -3.4639e-14 |  | 0.53816 | 0.062637 | 0.095199 |  | 0.079482 |  | 3.719e-05 | 3.0891 | -155.3733 | 6.6588 | 7.3025 | 0.53598 | 0.28523 | 1.1625 | 7.7148 | 1.1625 | 1.1097 | -0.090567 | 6.8903 | -0.090567 | 0.56006 | 0.74483 | 7.4399 | 0.74483 | 0.83488 | 0.32713 | 7.1651 | 0.32713 | 0.64933 | 0.60914 | 7.3507 | 0.60914 | 3.6182 | 1 | 1 | 1 | 0.70078 | 2.0075 | 0.70078 | 2.0075 | 0.70078 | 2.0075 |  |  |  | 0.70078 | 2.0075 |  |  | 7.2992 | 2.0075
2.2915 | 129.9046 | 1.7274 | -0.58578 | -0.28025 | -0.28025 | -0.58578 | -0.6543 |  | 1.0547 | 4.885e-15 | 1.6653e-14 |  | 0.54034 | 0.06259 | 0.095265 |  | 0.07988 |  | 3.7315e-05 | 3.0561 | -155.3296 | 6.671 | 7.2992 | 0.53816 | 0.28896 | 1.165 | 7.711 | 1.165 | 1.1126 | -0.08866 | 6.8874 | -0.08866 | 0.56351 | 0.7471 | 7.4365 | 0.7471 | 0.83806 | 0.32922 | 7.1619 | 0.32922 | 0.65252 | 0.61161 | 7.3475 | 0.61161 | 3.6159 | 1 | 1 | 1 | 0.7041 | 2.0075 | 0.7041 | 2.0075 | 0.7041 | 2.0075 |  |  |  | 0.7041 | 2.0075 |  |  | 7.2959 | 2.0075
2.2984 | 129.8409 | 1.718 | -0.58603 | -0.27958 | -0.27958 | -0.58603 | -0.65428 |  | 1.0525 | 1.5543e-14 | 2.3981e-14 |  | 0.54251 | 0.062544 | 0.095332 |  | 0.08028 |  | 3.744e-05 | 3.023 | -155.2859 | 6.6831 | 7.2959 | 0.54034 | 0.29269 | 1.1674 | 7.7073 | 1.1674 | 1.1155 | -0.086753 | 6.8845 | -0.086753 | 0.56696 | 0.74937 | 7.433 | 0.74937 | 0.84124 | 0.33131 | 7.1588 | 0.33131 | 0.65572 | 0.61408 | 7.3443 | 0.61408 | 3.6137 | 1 | 1 | 1 | 0.70742 | 2.0075 | 0.70742 | 2.0075 | 0.70742 | 2.0075 |  |  |  | 0.70742 | 2.0075 |  |  | 7.2926 | 2.0075
2.3052 | 129.7772 | 1.7085 | -0.58627 | -0.27891 | -0.27891 | -0.58627 | -0.65426 |  | 1.0503 | 0 | 1.0436e-14 |  | 0.54469 | 0.062497 | 0.095398 |  | 0.08068 |  | 3.7565e-05 | 2.9901 | -155.2422 | 6.6951 | 7.2926 | 0.54251 | 0.29643 | 1.1699 | 7.7036 | 1.1699 | 1.1184 | -0.084847 | 6.8816 | -0.084847 | 0.57042 | 0.75163 | 7.4296 | 0.75163 | 0.84442 | 0.33339 | 7.1556 | 0.33339 | 0.65892 | 0.61655 | 7.3411 | 0.61655 | 3.6114 | 1 | 1 | 1 | 0.71075 | 2.0075 | 0.71075 | 2.0075 | 0.71075 | 2.0075 |  |  |  | 0.71075 | 2.0075 |  |  | 7.2892 | 2.0075
2.312 | 129.7136 | 1.6991 | -0.58651 | -0.27824 | -0.27824 | -0.58651 | -0.65425 |  | 1.0481 | 1.5543e-14 | -2.0872e-14 |  | 0.54687 | 0.06245 | 0.095465 |  | 0.081081 |  | 3.7689e-05 | 2.9572 | -155.1985 | 6.7069 | 7.2892 | 0.54469 | 0.30017 | 1.1723 | 7.6998 | 1.1723 | 1.1213 | -0.08294 | 6.8787 | -0.08294 | 0.57389 | 0.7539 | 7.4261 | 0.7539 | 0.84761 | 0.33548 | 7.1524 | 0.33548 | 0.66213 | 0.61902 | 7.3379 | 0.61902 | 3.6092 | 1 | 1 | 1 | 0.71408 | 2.0075 | 0.71408 | 2.0075 | 0.71408 | 2.0075 |  |  |  | 0.71408 | 2.0075 |  |  | 7.2859 | 2.0075
2.3188 | 129.65 | 1.6896 | -0.58675 | -0.27758 | -0.27758 | -0.58675 | -0.65423 |  | 1.0459 | 1.5099e-14 | 1.5321e-14 |  | 0.54905 | 0.062404 | 0.095531 |  | 0.081483 |  | 3.7814e-05 | 2.9243 | -155.1547 | 6.7186 | 7.2859 | 0.54687 | 0.30392 | 1.1748 | 7.6961 | 1.1748 | 1.1242 | -0.081033 | 6.8758 | -0.081033 | 0.57736 | 0.75617 | 7.4226 | 0.75617 | 0.85081 | 0.33757 | 7.1492 | 0.33757 | 0.66535 | 0.62148 | 7.3347 | 0.62148 | 3.6069 | 1 | 1 | 1 | 0.71742 | 2.0075 | 0.71742 | 2.0075 | 0.71742 | 2.0075 |  |  |  | 0.71742 | 2.0075 |  |  | 7.2826 | 2.0075
2.3255 | 129.5865 | 1.6801 | -0.58699 | -0.27692 | -0.27692 | -0.58699 | -0.65421 |  | 1.0438 | -3.9968e-15 | 5.7732e-15 |  | 0.55123 | 0.062357 | 0.095598 |  | 0.081885 |  | 3.7938e-05 | 2.8915 | -155.1108 | 6.7302 | 7.2826 | 0.54905 | 0.30767 | 1.1772 | 7.6923 | 1.1772 | 1.1272 | -0.079127 | 6.8728 | -0.079127 | 0.58084 | 0.75844 | 7.4192 | 0.75844 | 0.854 | 0.33966 | 7.146 | 0.33966 | 0.66857 | 0.62395 | 7.3314 | 0.62395 | 3.6047 | 1 | 1 | 1 | 0.72076 | 2.0075 | 0.72076 | 2.0075 | 0.72076 | 2.0075 |  |  |  | 0.72076 | 2.0075 |  |  | 7.2792 | 2.0075
2.3322 | 129.5231 | 1.6705 | -0.58723 | -0.27626 | -0.27626 | -0.58723 | -0.65419 |  | 1.0416 | 7.5495e-15 | 0 |  | 0.55341 | 0.06231 | 0.095665 |  | 0.082289 |  | 3.8062e-05 | 2.8588 | -155.0669 | 6.7417 | 7.2792 | 0.55123 | 0.31143 | 1.1797 | 7.6886 | 1.1797 | 1.1301 | -0.07722 | 6.8699 | -0.07722 | 0.58432 | 0.76071 | 7.4157 | 0.76071 | 0.85721 | 0.34175 | 7.1428 | 0.34175 | 0.67179 | 0.62642 | 7.3282 | 0.62642 | 3.6024 | 1 | 1 | 1 | 0.72411 | 2.0075 | 0.72411 | 2.0075 | 0.72411 | 2.0075 |  |  |  | 0.72411 | 2.0075 |  |  | 7.2759 | 2.0075
2.3389 | 129.4597 | 1.661 | -0.58746 | -0.2756 | -0.2756 | -0.58746 | -0.65417 |  | 1.0394 | 0 | -2.8866e-15 |  | 0.55559 | 0.062263 | 0.095732 |  | 0.082693 |  | 3.8186e-05 | 2.8261 | -155.023 | 6.7531 | 7.2759 | 0.55341 | 0.3152 | 1.1821 | 7.6848 | 1.1821 | 1.133 | -0.075314 | 6.867 | -0.075314 | 0.58781 | 0.76298 | 7.4122 | 0.76298 | 0.86042 | 0.34383 | 7.1396 | 0.34383 | 0.67502 | 0.62888 | 7.325 | 0.62888 | 3.6002 | 1 | 1 | 1 | 0.72746 | 2.0075 | 0.72746 | 2.0075 | 0.72746 | 2.0075 |  |  |  | 0.72746 | 2.0075 |  |  | 7.2725 | 2.0075
2.3456 | 129.3963 | 1.6514 | -0.58769 | -0.27495 | -0.27495 | -0.58769 | -0.65415 |  | 1.0372 | 0 | 1.9984e-14 |  | 0.55776 | 0.062216 | 0.0958 |  | 0.083099 |  | 3.8309e-05 | 2.7935 | -154.9791 | 6.7643 | 7.2725 | 0.55559 | 0.31897 | 1.1846 | 7.681 | 1.1846 | 1.136 | -0.073407 | 6.864 | -0.073407 | 0.5913 | 0.76525 | 7.4087 | 0.76525 | 0.86363 | 0.34592 | 7.1364 | 0.34592 | 0.67826 | 0.63134 | 7.3217 | 0.63134 | 3.5979 | 1 | 1 | 1 | 0.73082 | 2.0075 | 0.73082 | 2.0075 | 0.73082 | 2.0075 |  |  |  | 0.73082 | 2.0075 |  |  | 7.2692 | 2.0075
2.3522 | 129.333 | 1.6418 | -0.58792 | -0.2743 | -0.2743 | -0.58792 | -0.65412 |  | 1.0351 | -8.8818e-15 | -1.7986e-14 |  | 0.55994 | 0.062169 | 0.095867 |  | 0.083505 |  | 3.8433e-05 | 2.7609 | -154.9351 | 6.7755 | 7.2692 | 0.55776 | 0.32274 | 1.187 | 7.6773 | 1.187 | 1.1389 | -0.0715 | 6.8611 | -0.0715 | 0.59479 | 0.76752 | 7.4052 | 0.76752 | 0.86685 | 0.34801 | 7.1332 | 0.34801 | 0.68151 | 0.63381 | 7.3185 | 0.63381 | 3.5957 | 1 | 1 | 1 | 0.73418 | 2.0075 | 0.73418 | 2.0075 | 0.73418 | 2.0075 |  |  |  | 0.73418 | 2.0075 |  |  | 7.2658 | 2.0075
2.3588 | 129.2698 | 1.6322 | -0.58815 | -0.27365 | -0.27365 | -0.58815 | -0.6541 |  | 1.0329 | -2.3981e-14 | -1.088e-14 |  | 0.56212 | 0.062122 | 0.095934 |  | 0.083912 |  | 3.8556e-05 | 2.7284 | -154.891 | 6.7865 | 7.2658 | 0.55994 | 0.32653 | 1.1895 | 7.6735 | 1.1895 | 1.1418 | -0.069594 | 6.8582 | -0.069594 | 0.5983 | 0.76979 | 7.4017 | 0.76979 | 0.87007 | 0.3501 | 7.1299 | 0.3501 | 0.68476 | 0.63627 | 7.3152 | 0.63627 | 3.5934 | 1 | 1 | 1 | 0.73755 | 2.0075 | 0.73755 | 2.0075 | 0.73755 | 2.0075 |  |  |  | 0.73755 | 2.0075 |  |  | 7.2625 | 2.0075
2.3653 | 129.2066 | 1.6226 | -0.58838 | -0.273 | -0.273 | -0.58838 | -0.65408 |  | 1.0307 | 0 | -2.6645e-15 |  | 0.5643 | 0.062075 | 0.096002 |  | 0.084319 |  | 3.8679e-05 | 2.6959 | -154.847 | 6.7974 | 7.2625 | 0.56212 | 0.33031 | 1.1919 | 7.6697 | 1.1919 | 1.1448 | -0.067687 | 6.8552 | -0.067687 | 0.6018 | 0.77206 | 7.3982 | 0.77206 | 0.87329 | 0.35219 | 7.1267 | 0.35219 | 0.68801 | 0.63873 | 7.312 | 0.63873 | 3.5912 | 1 | 1 | 1 | 0.74092 | 2.0075 | 0.74092 | 2.0075 | 0.74092 | 2.0075 |  |  |  | 0.74092 | 2.0075 |  |  | 7.2591 | 2.0075
2.3718 | 129.1434 | 1.6129 | -0.5886 | -0.27236 | -0.27236 | -0.5886 | -0.65405 |  | 1.0285 | -1.5987e-14 | 1.4211e-14 |  | 0.56648 | 0.062028 | 0.09607 |  | 0.084728 |  | 3.8801e-05 | 2.6636 | -154.8029 | 6.8081 | 7.2591 | 0.5643 | 0.33411 | 1.1944 | 7.6659 | 1.1944 | 1.1477 | -0.06578 | 6.8523 | -0.06578 | 0.60532 | 0.77433 | 7.3947 | 0.77433 | 0.87653 | 0.35427 | 7.1235 | 0.35427 | 0.69127 | 0.6412 | 7.3087 | 0.6412 | 3.5889 | 1 | 1 | 1 | 0.7443 | 2.0075 | 0.7443 | 2.0075 | 0.7443 | 2.0075 |  |  |  | 0.7443 | 2.0075 |  |  | 7.2557 | 2.0075
2.3783 | 129.0803 | 1.6032 | -0.58882 | -0.27171 | -0.27171 | -0.58882 | -0.65403 |  | 1.0263 | -1.3767e-14 | -1.3101e-14 |  | 0.56866 | 0.061981 | 0.096138 |  | 0.085138 |  | 3.8924e-05 | 2.6312 | -154.7587 | 6.8188 | 7.2557 | 0.56648 | 0.3379 | 1.1968 | 7.6621 | 1.1968 | 1.1507 | -0.063874 | 6.8493 | -0.063874 | 0.60883 | 0.7766 | 7.3912 | 0.7766 | 0.87976 | 0.35636 | 7.1202 | 0.35636 | 0.69454 | 0.64366 | 7.3055 | 0.64366 | 3.5867 | 1 | 1 | 1 | 0.74768 | 2.0075 | 0.74768 | 2.0075 | 0.74768 | 2.0075 |  |  |  | 0.74768 | 2.0075 |  |  | 7.2523 | 2.0075
2.3848 | 129.0173 | 1.5935 | -0.58904 | -0.27107 | -0.27107 | -0.58904 | -0.654 |  | 1.0242 | 6.2172e-15 | -3.7748e-15 |  | 0.57084 | 0.061934 | 0.096206 |  | 0.085548 |  | 3.9046e-05 | 2.5989 | -154.7145 | 6.8293 | 7.2523 | 0.56866 | 0.34171 | 1.1993 | 7.6583 | 1.1993 | 1.1537 | -0.061967 | 6.8463 | -0.061967 | 0.61236 | 0.77887 | 7.3876 | 0.77887 | 0.883 | 0.35845 | 7.117 | 0.35845 | 0.69781 | 0.64612 | 7.3022 | 0.64612 | 3.5845 | 1 | 1 | 1 | 0.75107 | 2.0075 | 0.75107 | 2.0075 | 0.75107 | 2.0075 |  |  |  | 0.75107 | 2.0075 |  |  | 7.2489 | 2.0075
2.3912 | 128.9543 | 1.5838 | -0.58926 | -0.27043 | -0.27043 | -0.58926 | -0.65397 |  | 1.022 | 0 | -1.9096e-14 |  | 0.57301 | 0.061886 | 0.096274 |  | 0.085959 |  | 3.9168e-05 | 2.5667 | -154.6703 | 6.8397 | 7.2489 | 0.57084 | 0.34552 | 1.2017 | 7.6545 | 1.2017 | 1.1566 | -0.060061 | 6.8434 | -0.060061 | 0.61588 | 0.78113 | 7.3841 | 0.78113 | 0.88625 | 0.36054 | 7.1138 | 0.36054 | 0.70109 | 0.64858 | 7.2989 | 0.64858 | 3.5822 | 1 | 1 | 1 | 0.75446 | 2.0075 | 0.75446 | 2.0075 | 0.75446 | 2.0075 |  |  |  | 0.75446 | 2.0075 |  |  | 7.2455 | 2.0075
2.3976 | 128.8914 | 1.5741 | -0.58948 | -0.2698 | -0.2698 | -0.58948 | -0.65395 |  | 1.0198 | -2.1316e-14 | -1.4655e-14 |  | 0.57519 | 0.061839 | 0.096342 |  | 0.086372 |  | 3.929e-05 | 2.5345 | -154.626 | 6.85 | 7.2455 | 0.57301 | 0.34933 | 1.2042 | 7.6507 | 1.2042 | 1.1596 | -0.058154 | 6.8404 | -0.058154 | 0.61942 | 0.7834 | 7.3806 | 0.7834 | 0.8895 | 0.36262 | 7.1105 | 0.36262 | 0.70438 | 0.65104 | 7.2956 | 0.65104 | 3.58 | 1 | 1 | 1 | 0.75785 | 2.0075 | 0.75785 | 2.0075 | 0.75785 | 2.0075 |  |  |  | 0.75785 | 2.0075 |  |  | 7.2421 | 2.0075
2.4039 | 128.8285 | 1.5643 | -0.58969 | -0.26917 | -0.26917 | -0.58969 | -0.65392 |  | 1.0176 | -1.1102e-14 | 2.6423e-14 |  | 0.57737 | 0.061791 | 0.096411 |  | 0.086785 |  | 3.9412e-05 | 2.5024 | -154.5817 | 6.8602 | 7.2421 | 0.57519 | 0.35315 | 1.2066 | 7.6468 | 1.2066 | 1.1626 | -0.056247 | 6.8374 | -0.056247 | 0.62295 | 0.78567 | 7.377 | 0.78567 | 0.89275 | 0.36471 | 7.1072 | 0.36471 | 0.70767 | 0.6535 | 7.2923 | 0.6535 | 3.5777 | 1 | 1 | 1 | 0.76126 | 2.0075 | 0.76126 | 2.0075 | 0.76126 | 2.0075 |  |  |  | 0.76126 | 2.0075 |  |  | 7.2387 | 2.0075
2.4103 | 128.7657 | 1.5546 | -0.5899 | -0.26853 | -0.26853 | -0.5899 | -0.65389 |  | 1.0154 | -5.3291e-15 | 5.5511e-15 |  | 0.57955 | 0.061744 | 0.096479 |  | 0.087199 |  | 3.9533e-05 | 2.4704 | -154.5373 | 6.8702 | 7.2387 | 0.57737 | 0.35698 | 1.2091 | 7.643 | 1.2091 | 1.1655 | -0.054341 | 6.8345 | -0.054341 | 0.6265 | 0.78794 | 7.3735 | 0.78794 | 0.89601 | 0.3668 | 7.104 | 0.3668 | 0.71096 | 0.65596 | 7.289 | 0.65596 | 3.5755 | 1 | 1 | 1 | 0.76466 | 2.0075 | 0.76466 | 2.0075 | 0.76466 | 2.0075 |  |  |  | 0.76466 | 2.0075 |  |  | 7.2353 | 2.0075
2.4166 | 128.7029 | 1.5448 | -0.59011 | -0.26791 | -0.26791 | -0.59011 | -0.65386 |  | 1.0133 | 6.6613e-15 | -9.1038e-15 |  | 0.58173 | 0.061696 | 0.096548 |  | 0.087614 |  | 3.9654e-05 | 2.4384 | -154.4929 | 6.8802 | 7.2353 | 0.57955 | 0.36081 | 1.2115 | 7.6392 | 1.2115 | 1.1685 | -0.052434 | 6.8315 | -0.052434 | 0.63004 | 0.79021 | 7.37 | 0.79021 | 0.89928 | 0.36889 | 7.1007 | 0.36889 | 0.71427 | 0.65841 | 7.2857 | 0.65841 | 3.5732 | 1 | 1 | 1 | 0.76807 | 2.0075 | 0.76807 | 2.0075 | 0.76807 | 2.0075 |  |  |  | 0.76807 | 2.0075 |  |  | 7.2319 | 2.0075
2.4228 | 128.6402 | 1.5349 | -0.59032 | -0.26728 | -0.26728 | -0.59032 | -0.65383 |  | 1.0111 | 2.4425e-14 | 2.3981e-14 |  | 0.58391 | 0.061649 | 0.096617 |  | 0.088029 |  | 3.9775e-05 | 2.4065 | -154.4485 | 6.89 | 7.2319 | 0.58173 | 0.36465 | 1.214 | 7.6354 | 1.214 | 1.1715 | -0.050527 | 6.8285 | -0.050527 | 0.6336 | 0.79248 | 7.3664 | 0.79248 | 0.90255 | 0.37098 | 7.0975 | 0.37098 | 0.71757 | 0.66087 | 7.2824 | 0.66087 | 3.571 | 1 | 1 | 1 | 0.77149 | 2.0075 | 0.77149 | 2.0075 | 0.77149 | 2.0075 |  |  |  | 0.77149 | 2.0075 |  |  | 7.2285 | 2.0075
2.4291 | 128.5775 | 1.5251 | -0.59053 | -0.26665 | -0.26665 | -0.59053 | -0.6538 |  | 1.0089 | -7.5495e-15 | -1.4211e-14 |  | 0.58609 | 0.061601 | 0.096686 |  | 0.088446 |  | 3.9896e-05 | 2.3746 | -154.404 | 6.8997 | 7.2285 | 0.58391 | 0.36849 | 1.2164 | 7.6315 | 1.2164 | 1.1745 | -0.048621 | 6.8255 | -0.048621 | 0.63716 | 0.79475 | 7.3628 | 0.79475 | 0.90582 | 0.37306 | 7.0942 | 0.37306 | 0.72089 | 0.66333 | 7.2791 | 0.66333 | 3.5687 | 1 | 1 | 1 | 0.77491 | 2.0075 | 0.77491 | 2.0075 | 0.77491 | 2.0075 |  |  |  | 0.77491 | 2.0075 |  |  | 7.2251 | 2.0075
2.4352 | 128.5149 | 1.5153 | -0.59073 | -0.26603 | -0.26603 | -0.59073 | -0.65377 |  | 1.0067 | 1.1546e-14 | 2.6645e-14 |  | 0.58826 | 0.061553 | 0.096755 |  | 0.088864 |  | 4.0017e-05 | 2.3428 | -154.3595 | 6.9093 | 7.2251 | 0.58609 | 0.37234 | 1.2189 | 7.6277 | 1.2189 | 1.1775 | -0.046714 | 6.8225 | -0.046714 | 0.64072 | 0.79702 | 7.3593 | 0.79702 | 0.9091 | 0.37515 | 7.0909 | 0.37515 | 0.72421 | 0.66578 | 7.2758 | 0.66578 | 3.5665 | 1 | 1 | 1 | 0.77834 | 2.0075 | 0.77834 | 2.0075 | 0.77834 | 2.0075 |  |  |  | 0.77834 | 2.0075 |  |  | 7.2217 | 2.0075
2.4414 | 128.4523 | 1.5054 | -0.59093 | -0.26541 | -0.26541 | -0.59093 | -0.65373 |  | 1.0046 | 1.199e-14 | 9.992e-15 |  | 0.59044 | 0.061505 | 0.096824 |  | 0.089282 |  | 4.0137e-05 | 2.311 | -154.315 | 6.9187 | 7.2217 | 0.58826 | 0.3762 | 1.2213 | 7.6238 | 1.2213 | 1.1805 | -0.044807 | 6.8195 | -0.044807 | 0.64429 | 0.79929 | 7.3557 | 0.79929 | 0.91239 | 0.37724 | 7.0876 | 0.37724 | 0.72754 | 0.66824 | 7.2725 | 0.66824 | 3.5642 | 1 | 1 | 1 | 0.78177 | 2.0075 | 0.78177 | 2.0075 | 0.78177 | 2.0075 |  |  |  | 0.78177 | 2.0075 |  |  | 7.2182 | 2.0075
2.4475 | 128.3898 | 1.4955 | -0.59114 | -0.2648 | -0.2648 | -0.59114 | -0.6537 |  | 1.0024 | -9.1038e-15 | 7.5495e-15 |  | 0.59262 | 0.061458 | 0.096894 |  | 0.089702 |  | 4.0257e-05 | 2.2793 | -154.2704 | 6.9281 | 7.2182 | 0.59044 | 0.38006 | 1.2238 | 7.6199 | 1.2238 | 1.1835 | -0.042901 | 6.8165 | -0.042901 | 0.64787 | 0.80156 | 7.3521 | 0.80156 | 0.91568 | 0.37933 | 7.0843 | 0.37933 | 0.73087 | 0.67069 | 7.2691 | 0.67069 | 3.562 | 1 | 1 | 1 | 0.78521 | 2.0075 | 0.78521 | 2.0075 | 0.78521 | 2.0075 |  |  |  | 0.78521 | 2.0075 |  |  | 7.2148 | 2.0075
2.4536 | 128.3274 | 1.4856 | -0.59133 | -0.26418 | -0.26418 | -0.59133 | -0.65366 |  | 1.0002 | -7.5495e-15 | -2.6645e-15 |  | 0.5948 | 0.06141 | 0.096963 |  | 0.090122 |  | 4.0377e-05 | 2.2477 | -154.2258 | 6.9373 | 7.2148 | 0.59262 | 0.38392 | 1.2262 | 7.6161 | 1.2262 | 1.1865 | -0.040994 | 6.8135 | -0.040994 | 0.65145 | 0.80383 | 7.3486 | 0.80383 | 0.91897 | 0.38142 | 7.081 | 0.38142 | 0.73421 | 0.67315 | 7.2658 | 0.67315 | 3.5598 | 1 | 1 | 1 | 0.78865 | 2.0075 | 0.78865 | 2.0075 | 0.78865 | 2.0075 |  |  |  | 0.78865 | 2.0075 |  |  | 7.2113 | 2.0075
2.4597 | 128.265 | 1.4757 | -0.59153 | -0.26357 | -0.26357 | -0.59153 | -0.65363 |  | 0.99802 | 2.4425e-14 | 1.5987e-14 |  | 0.59698 | 0.061362 | 0.097033 |  | 0.090543 |  | 4.0496e-05 | 2.2161 | -154.1811 | 6.9464 | 7.2113 | 0.5948 | 0.38779 | 1.2287 | 7.6122 | 1.2287 | 1.1895 | -0.039088 | 6.8105 | -0.039088 | 0.65503 | 0.8061 | 7.345 | 0.8061 | 0.92227 | 0.3835 | 7.0777 | 0.3835 | 0.73756 | 0.6756 | 7.2624 | 0.6756 | 3.5575 | 1 | 1 | 1 | 0.7921 | 2.0075 | 0.7921 | 2.0075 | 0.7921 | 2.0075 |  |  |  | 0.7921 | 2.0075 |  |  | 7.2079 | 2.0075
2.4657 | 128.2026 | 1.4657 | -0.59172 | -0.26296 | -0.26296 | -0.59172 | -0.65359 |  | 0.99584 | 6.6613e-15 | -8.8818e-15 |  | 0.59916 | 0.061314 | 0.097103 |  | 0.090966 |  | 4.0616e-05 | 2.1846 | -154.1364 | 6.9554 | 7.2079 | 0.59698 | 0.39167 | 1.2311 | 7.6083 | 1.2311 | 1.1925 | -0.037181 | 6.8075 | -0.037181 | 0.65862 | 0.80837 | 7.3414 | 0.80837 | 0.92557 | 0.38559 | 7.0744 | 0.38559 | 0.74091 | 0.67805 | 7.2591 | 0.67805 | 3.5553 | 1 | 1 | 1 | 0.79555 | 2.0075 | 0.79555 | 2.0075 | 0.79555 | 2.0075 |  |  |  | 0.79555 | 2.0075 |  |  | 7.2044 | 2.0075
2.4717 | 128.1404 | 1.4557 | -0.59191 | -0.26235 | -0.26235 | -0.59191 | -0.65356 |  | 0.99366 | -3.3307e-15 | -3.4195e-14 |  | 0.60134 | 0.061266 | 0.097173 |  | 0.091389 |  | 4.0735e-05 | 2.1531 | -154.0916 | 6.9642 | 7.2044 | 0.59916 | 0.39556 | 1.2336 | 7.6044 | 1.2336 | 1.1955 | -0.035274 | 6.8045 | -0.035274 | 0.66222 | 0.81063 | 7.3378 | 0.81063 | 0.92888 | 0.38768 | 7.0711 | 0.38768 | 0.74426 | 0.6805 | 7.2557 | 0.6805 | 3.553 | 1 | 1 | 1 | 0.79901 | 2.0075 | 0.79901 | 2.0075 | 0.79901 | 2.0075 |  |  |  | 0.79901 | 2.0075 |  |  | 7.201 | 2.0075
2.4777 | 128.0781 | 1.4458 | -0.5921 | -0.26175 | -0.26175 | -0.5921 | -0.65352 |  | 0.99149 | 0 | -3.3973e-14 |  | 0.60351 | 0.061217 | 0.097243 |  | 0.091813 |  | 4.0853e-05 | 2.1217 | -154.0469 | 6.973 | 7.201 | 0.60134 | 0.39945 | 1.236 | 7.6006 | 1.236 | 1.1986 | -0.033368 | 6.8014 | -0.033368 | 0.66582 | 0.8129 | 7.3342 | 0.8129 | 0.9322 | 0.38977 | 7.0678 | 0.38977 | 0.74763 | 0.68295 | 7.2524 | 0.68295 | 3.5508 | 1 | 1 | 1 | 0.80247 | 2.0075 | 0.80247 | 2.0075 | 0.80247 | 2.0075 |  |  |  | 0.80247 | 2.0075 |  |  | 7.1975 | 2.0075
2.4836 | 128.0159 | 1.4357 | -0.59229 | -0.26115 | -0.26115 | -0.59229 | -0.65348 |  | 0.98931 | 1.088e-14 | -1.3767e-14 |  | 0.60569 | 0.061169 | 0.097314 |  | 0.092238 |  | 4.0972e-05 | 2.0904 | -154.002 | 6.9816 | 7.1975 | 0.60351 | 0.40334 | 1.2385 | 7.5967 | 1.2385 | 1.2016 | -0.031461 | 6.7984 | -0.031461 | 0.66943 | 0.81517 | 7.3306 | 0.81517 | 0.93552 | 0.39186 | 7.0645 | 0.39186 | 0.751 | 0.6854 | 7.249 | 0.6854 | 3.5485 | 1 | 1 | 1 | 0.80594 | 2.0075 | 0.80594 | 2.0075 | 0.80594 | 2.0075 |  |  |  | 0.80594 | 2.0075 |  |  | 7.1941 | 2.0075
2.4895 | 127.9538 | 1.4257 | -0.59248 | -0.26055 | -0.26055 | -0.59248 | -0.65344 |  | 0.98713 | 0 | -1.3101e-14 |  | 0.60787 | 0.061121 | 0.097384 |  | 0.092664 |  | 4.109e-05 | 2.0591 | -153.9572 | 6.9901 | 7.1941 | 0.60569 | 0.40724 | 1.2409 | 7.5928 | 1.2409 | 1.2046 | -0.029554 | 6.7954 | -0.029554 | 0.67304 | 0.81744 | 7.327 | 0.81744 | 0.93884 | 0.39394 | 7.0612 | 0.39394 | 0.75438 | 0.68785 | 7.2456 | 0.68785 | 3.5463 | 1 | 1 | 1 | 0.80942 | 2.0075 | 0.80942 | 2.0075 | 0.80942 | 2.0075 |  |  |  | 0.80942 | 2.0075 |  |  | 7.1906 | 2.0075
2.4953 | 127.8917 | 1.4157 | -0.59266 | -0.25995 | -0.25995 | -0.59266 | -0.6534 |  | 0.98495 | 1.8208e-14 | 4.2188e-15 |  | 0.61005 | 0.061073 | 0.097455 |  | 0.093092 |  | 4.1209e-05 | 2.0279 | -153.9123 | 6.9985 | 7.1906 | 0.60787 | 0.41115 | 1.2434 | 7.5888 | 1.2434 | 1.2077 | -0.027648 | 6.7923 | -0.027648 | 0.67666 | 0.81971 | 7.3233 | 0.81971 | 0.94217 | 0.39603 | 7.0578 | 0.39603 | 0.75776 | 0.6903 | 7.2422 | 0.6903 | 3.5441 | 1 | 1 | 1 | 0.81289 | 2.0075 | 0.81289 | 2.0075 | 0.81289 | 2.0075 |  |  |  | 0.81289 | 2.0075 |  |  | 7.1871 | 2.0075
2.5011 | 127.8297 | 1.4056 | -0.59284 | -0.25936 | -0.25936 | -0.59284 | -0.65336 |  | 0.98277 | 1.2657e-14 | 2.9976e-14 |  | 0.61223 | 0.061024 | 0.097526 |  | 0.09352 |  | 4.1326e-05 | 1.9967 | -153.8673 | 7.0068 | 7.1871 | 0.61005 | 0.41506 | 1.2458 | 7.5849 | 1.2458 | 1.2107 | -0.025741 | 6.7893 | -0.025741 | 0.68028 | 0.82198 | 7.3197 | 0.82198 | 0.9455 | 0.39812 | 7.0545 | 0.39812 | 0.76115 | 0.69275 | 7.2389 | 0.69275 | 3.5418 | 1 | 1 | 1 | 0.81638 | 2.0075 | 0.81638 | 2.0075 | 0.81638 | 2.0075 |  |  |  | 0.81638 | 2.0075 |  |  | 7.1836 | 2.0075
2.5069 | 127.7677 | 1.3956 | -0.59302 | -0.25876 | -0.25876 | -0.59302 | -0.65331 |  | 0.98059 | -6.6613e-15 | 2.6867e-14 |  | 0.61441 | 0.060976 | 0.097597 |  | 0.093949 |  | 4.1444e-05 | 1.9656 | -153.8223 | 7.0149 | 7.1836 | 0.61223 | 0.41898 | 1.2483 | 7.581 | 1.2483 | 1.2138 | -0.023835 | 6.7862 | -0.023835 | 0.68391 | 0.82425 | 7.3161 | 0.82425 | 0.94884 | 0.40021 | 7.0512 | 0.40021 | 0.76454 | 0.6952 | 7.2355 | 0.6952 | 3.5396 | 1 | 1 | 1 | 0.81987 | 2.0075 | 0.81987 | 2.0075 | 0.81987 | 2.0075 |  |  |  | 0.81987 | 2.0075 |  |  | 7.1801 | 2.0075
2.5127 | 127.7058 | 1.3855 | -0.5932 | -0.25818 | -0.25818 | -0.5932 | -0.65327 |  | 0.97841 | 5.7732e-15 | 9.77e-15 |  | 0.61659 | 0.060927 | 0.097668 |  | 0.094379 |  | 4.1561e-05 | 1.9345 | -153.7773 | 7.0229 | 7.1801 | 0.61441 | 0.42291 | 1.2507 | 7.5771 | 1.2507 | 1.2168 | -0.021928 | 6.7832 | -0.021928 | 0.68755 | 0.82652 | 7.3125 | 0.82652 | 0.95219 | 0.4023 | 7.0478 | 0.4023 | 0.76794 | 0.69764 | 7.2321 | 0.69764 | 3.5373 | 1 | 1 | 1 | 0.82336 | 2.0075 | 0.82336 | 2.0075 | 0.82336 | 2.0075 |  |  |  | 0.82336 | 2.0075 |  |  | 7.1766 | 2.0075
2.5184 | 127.644 | 1.3754 | -0.59337 | -0.25759 | -0.25759 | -0.59337 | -0.65323 |  | 0.97624 | -9.77e-15 | -6.4393e-15 |  | 0.61876 | 0.060879 | 0.097739 |  | 0.09481 |  | 4.1678e-05 | 1.9036 | -153.7322 | 7.0309 | 7.1766 | 0.61659 | 0.42684 | 1.2532 | 7.5732 | 1.2532 | 1.2199 | -0.020021 | 6.7801 | -0.020021 | 0.69119 | 0.82879 | 7.3088 | 0.82879 | 0.95554 | 0.40438 | 7.0445 | 0.40438 | 0.77135 | 0.70009 | 7.2286 | 0.70009 | 3.5351 | 1 | 1 | 1 | 0.82686 | 2.0075 | 0.82686 | 2.0075 | 0.82686 | 2.0075 |  |  |  | 0.82686 | 2.0075 |  |  | 7.1731 | 2.0075
2.5241 | 127.5822 | 1.3652 | -0.59354 | -0.257 | -0.257 | -0.59354 | -0.65318 |  | 0.97406 | 9.77e-15 | -1.3656e-14 |  | 0.62094 | 0.06083 | 0.09781 |  | 0.095242 |  | 4.1795e-05 | 1.8726 | -153.6871 | 7.0387 | 7.1731 | 0.61876 | 0.43078 | 1.2556 | 7.5692 | 1.2556 | 1.223 | -0.018115 | 6.777 | -0.018115 | 0.69483 | 0.83106 | 7.3052 | 0.83106 | 0.95889 | 0.40647 | 7.0411 | 0.40647 | 0.77477 | 0.70253 | 7.2252 | 0.70253 | 3.5329 | 1 | 1 | 1 | 0.83037 | 2.0075 | 0.83037 | 2.0075 | 0.83037 | 2.0075 |  |  |  | 0.83037 | 2.0075 |  |  | 7.1696 | 2.0075
2.5297 | 127.5204 | 1.3551 | -0.59371 | -0.25642 | -0.25642 | -0.59371 | -0.65313 |  | 0.97188 | -2.6645e-15 | -1.6653e-14 |  | 0.62312 | 0.060782 | 0.097882 |  | 0.095674 |  | 4.1912e-05 | 1.8418 | -153.642 | 7.0463 | 7.1696 | 0.62094 | 0.43472 | 1.2581 | 7.5653 | 1.2581 | 1.226 | -0.016208 | 6.774 | -0.016208 | 0.69849 | 0.83333 | 7.3015 | 0.83333 | 0.96225 | 0.40856 | 7.0377 | 0.40856 | 0.77819 | 0.70498 | 7.2218 | 0.70498 | 3.5306 | 1 | 1 | 1 | 0.83388 | 2.0075 | 0.83388 | 2.0075 | 0.83388 | 2.0075 |  |  |  | 0.83388 | 2.0075 |  |  | 7.1661 | 2.0075
2.5353 | 127.4587 | 1.3449 | -0.59388 | -0.25584 | -0.25584 | -0.59388 | -0.65309 |  | 0.9697 | 3.3307e-15 | 3.2196e-15 |  | 0.6253 | 0.060733 | 0.097954 |  | 0.096108 |  | 4.2028e-05 | 1.811 | -153.5968 | 7.0539 | 7.1661 | 0.62312 | 0.43867 | 1.2605 | 7.5613 | 1.2605 | 1.2291 | -0.014301 | 6.7709 | -0.014301 | 0.70214 | 0.8356 | 7.2979 | 0.8356 | 0.96562 | 0.41065 | 7.0344 | 0.41065 | 0.78161 | 0.70742 | 7.2184 | 0.70742 | 3.5284 | 1 | 1 | 1 | 0.8374 | 2.0075 | 0.8374 | 2.0075 | 0.8374 | 2.0075 |  |  |  | 0.8374 | 2.0075 |  |  | 7.1626 | 2.0075
2.5409 | 127.3971 | 1.3348 | -0.59405 | -0.25527 | -0.25527 | -0.59405 | -0.65304 |  | 0.96752 | -9.992e-15 | -2.2315e-14 |  | 0.62748 | 0.060684 | 0.098026 |  | 0.096543 |  | 4.2144e-05 | 1.7802 | -153.5516 | 7.0613 | 7.1626 | 0.6253 | 0.44262 | 1.263 | 7.5574 | 1.263 | 1.2322 | -0.012395 | 6.7678 | -0.012395 | 0.70581 | 0.83786 | 7.2942 | 0.83786 | 0.96899 | 0.41274 | 7.031 | 0.41274 | 0.78505 | 0.70986 | 7.215 | 0.70986 | 3.5261 | 1 | 1 | 1 | 0.84092 | 2.0075 | 0.84092 | 2.0075 | 0.84092 | 2.0075 |  |  |  | 0.84092 | 2.0075 |  |  | 7.1591 | 2.0075
2.5464 | 127.3355 | 1.3246 | -0.59421 | -0.25469 | -0.25469 | -0.59421 | -0.65299 |  | 0.96534 | -7.9936e-15 | -1.2879e-14 |  | 0.62966 | 0.060635 | 0.098098 |  | 0.096979 |  | 4.226e-05 | 1.7496 | -153.5063 | 7.0686 | 7.1591 | 0.62748 | 0.44659 | 1.2654 | 7.5534 | 1.2654 | 1.2353 | -0.010488 | 6.7647 | -0.010488 | 0.70947 | 0.84013 | 7.2905 | 0.84013 | 0.97236 | 0.41482 | 7.0276 | 0.41482 | 0.78849 | 0.7123 | 7.2115 | 0.7123 | 3.5239 | 1 | 1 | 1 | 0.84445 | 2.0075 | 0.84445 | 2.0075 | 0.84445 | 2.0075 |  |  |  | 0.84445 | 2.0075 |  |  | 7.1556 | 2.0075
2.5519 | 127.2739 | 1.3143 | -0.59437 | -0.25412 | -0.25412 | -0.59437 | -0.65294 |  | 0.96316 | -6.4393e-15 | -6.5503e-15 |  | 0.63184 | 0.060586 | 0.09817 |  | 0.097416 |  | 4.2375e-05 | 1.7189 | -153.461 | 7.0758 | 7.1556 | 0.62966 | 0.45055 | 1.2679 | 7.5494 | 1.2679 | 1.2383 | -0.0085815 | 6.7617 | -0.0085815 | 0.71315 | 0.8424 | 7.2869 | 0.8424 | 0.97574 | 0.41691 | 7.0243 | 0.41691 | 0.79193 | 0.71475 | 7.2081 | 0.71475 | 3.5216 | 1 | 1 | 1 | 0.84798 | 2.0075 | 0.84798 | 2.0075 | 0.84798 | 2.0075 |  |  |  | 0.84798 | 2.0075 |  |  | 7.152 | 2.0075
2.5574 | 127.2125 | 1.3041 | -0.59453 | -0.25355 | -0.25355 | -0.59453 | -0.65289 |  | 0.96099 | 4.2188e-15 | -5.3291e-15 |  | 0.63401 | 0.060537 | 0.098243 |  | 0.097855 |  | 4.2491e-05 | 1.6884 | -153.4157 | 7.0829 | 7.152 | 0.63184 | 0.45453 | 1.2703 | 7.5455 | 1.2703 | 1.2414 | -0.0066749 | 6.7586 | -0.0066749 | 0.71683 | 0.84467 | 7.2832 | 0.84467 | 0.97913 | 0.419 | 7.0209 | 0.419 | 0.79539 | 0.71719 | 7.2046 | 0.71719 | 3.5194 | 1 | 1 | 1 | 0.85152 | 2.0075 | 0.85152 | 2.0075 | 0.85152 | 2.0075 |  |  |  | 0.85152 | 2.0075 |  |  | 7.1485 | 2.0075
2.5628 | 127.151 | 1.2939 | -0.59469 | -0.25298 | -0.25298 | -0.59469 | -0.65284 |  | 0.95881 | -2.3537e-14 | -1.0658e-14 |  | 0.63619 | 0.060488 | 0.098315 |  | 0.098294 |  | 4.2606e-05 | 1.6579 | -153.3703 | 7.0899 | 7.1485 | 0.63401 | 0.45851 | 1.2728 | 7.5415 | 1.2728 | 1.2445 | -0.0047682 | 6.7555 | -0.0047682 | 0.72051 | 0.84694 | 7.2795 | 0.84694 | 0.98252 | 0.42109 | 7.0175 | 0.42109 | 0.79885 | 0.71962 | 7.2012 | 0.71962 | 3.5172 | 1 | 1 | 1 | 0.85506 | 2.0075 | 0.85506 | 2.0075 | 0.85506 | 2.0075 |  |  |  | 0.85506 | 2.0075 |  |  | 7.1449 | 2.0075
2.5682 | 127.0897 | 1.2836 | -0.59484 | -0.25242 | -0.25242 | -0.59484 | -0.65278 |  | 0.95663 | 0 | 2.7756e-15 |  | 0.63837 | 0.060439 | 0.098388 |  | 0.098734 |  | 4.272e-05 | 1.6274 | -153.3249 | 7.0967 | 7.1449 | 0.63619 | 0.46249 | 1.2752 | 7.5375 | 1.2752 | 1.2476 | -0.0028616 | 6.7524 | -0.0028616 | 0.7242 | 0.84921 | 7.2758 | 0.84921 | 0.98592 | 0.42317 | 7.0141 | 0.42317 | 0.80231 | 0.72206 | 7.1977 | 0.72206 | 3.5149 | 1 | 1 | 1 | 0.85861 | 2.0075 | 0.85861 | 2.0075 | 0.85861 | 2.0075 |  |  |  | 0.85861 | 2.0075 |  |  | 7.1414 | 2.0075
2.5735 | 127.0284 | 1.2733 | -0.595 | -0.25186 | -0.25186 | -0.595 | -0.65273 |  | 0.95445 | 1.5321e-14 | 2.4536e-14 |  | 0.64055 | 0.06039 | 0.098461 |  | 0.099175 |  | 4.2835e-05 | 1.5971 | -153.2794 | 7.1034 | 7.1414 | 0.63837 | 0.46649 | 1.2777 | 7.5335 | 1.2777 | 1.2507 | -0.00095497 | 6.7493 | -0.00095497 | 0.7279 | 0.85148 | 7.2721 | 0.85148 | 0.98932 | 0.42526 | 7.0107 | 0.42526 | 0.80578 | 0.7245 | 7.1942 | 0.7245 | 3.5127 | 1 | 1 | 1 | 0.86216 | 2.0075 | 0.86216 | 2.0075 | 0.86216 | 2.0075 |  |  |  | 0.86216 | 2.0075 |  |  | 7.1378 | 2.0075
2.5788 | 126.9671 | 1.2631 | -0.59515 | -0.2513 | -0.2513 | -0.59515 | -0.65268 |  | 0.95227 | 1.6209e-14 | 1.4988e-14 |  | 0.64273 | 0.060341 | 0.098534 |  | 0.099617 |  | 4.2949e-05 | 1.5668 | -153.2339 | 7.11 | 7.1378 | 0.64055 | 0.47048 | 1.2801 | 7.5295 | 1.2801 | 1.2538 | 0.00095166 | 6.7462 | 0.00095166 | 0.7316 | 0.85375 | 7.2684 | 0.85375 | 0.99273 | 0.42735 | 7.0073 | 0.42735 | 0.80926 | 0.72694 | 7.1907 | 0.72694 | 3.5104 | 1 | 1 | 1 | 0.86573 | 2.0075 | 0.86573 | 2.0075 | 0.86573 | 2.0075 |  |  |  | 0.86573 | 2.0075 |  |  | 7.1343 | 2.0075
2.5841 | 126.9059 | 1.2528 | -0.59529 | -0.25075 | -0.25075 | -0.59529 | -0.65262 |  | 0.95009 | 1.7764e-15 | -2.6645e-15 |  | 0.64491 | 0.060292 | 0.098607 |  | 0.10006 |  | 4.3063e-05 | 1.5365 | -153.1884 | 7.1165 | 7.1343 | 0.64273 | 0.47449 | 1.2826 | 7.5255 | 1.2826 | 1.257 | 0.0028583 | 6.743 | 0.0028583 | 0.73531 | 0.85602 | 7.2647 | 0.85602 | 0.99614 | 0.42944 | 7.0039 | 0.42944 | 0.81275 | 0.72937 | 7.1873 | 0.72937 | 3.5082 | 1 | 1 | 1 | 0.86929 | 2.0075 | 0.86929 | 2.0075 | 0.86929 | 2.0075 |  |  |  | 0.86929 | 2.0075 |  |  | 7.1307 | 2.0075
2.5894 | 126.8448 | 1.2424 | -0.59544 | -0.25019 | -0.25019 | -0.59544 | -0.65256 |  | 0.94791 | 1.7764e-15 | 3.2863e-14 |  | 0.64709 | 0.060242 | 0.098681 |  | 0.1005 |  | 4.3176e-05 | 1.5063 | -153.1428 | 7.1229 | 7.1307 | 0.64491 | 0.4785 | 1.285 | 7.5215 | 1.285 | 1.2601 | 0.0047649 | 6.7399 | 0.0047649 | 0.73903 | 0.85829 | 7.261 | 0.85829 | 0.99955 | 0.43153 | 7.0004 | 0.43153 | 0.81624 | 0.73181 | 7.1838 | 0.73181 | 3.506 | 1 | 1 | 1 | 0.87286 | 2.0075 | 0.87286 | 2.0075 | 0.87286 | 2.0075 |  |  |  | 0.87286 | 2.0075 |  |  | 7.1271 | 2.0075
2.5946 | 126.7837 | 1.2321 | -0.59558 | -0.24964 | -0.24964 | -0.59558 | -0.6525 |  | 0.94574 | 3.1086e-15 | 3.1308e-14 |  | 0.64926 | 0.060193 | 0.098755 |  | 0.10095 |  | 4.3289e-05 | 1.4762 | -153.0972 | 7.1291 | 7.1271 | 0.64709 | 0.48252 | 1.2875 | 7.5175 | 1.2875 | 1.2632 | 0.0066715 | 6.7368 | 0.0066715 | 0.74275 | 0.86056 | 7.2573 | 0.86056 | 1.003 | 0.43361 | 6.997 | 0.43361 | 0.81974 | 0.73424 | 7.1803 | 0.73424 | 3.5037 | 1 | 1 | 1 | 0.87644 | 2.0075 | 0.87644 | 2.0075 | 0.87644 | 2.0075 |  |  |  | 0.87644 | 2.0075 |  |  | 7.1236 | 2.0075
2.5997 | 126.7226 | 1.2217 | -0.59572 | -0.24909 | -0.24909 | -0.59572 | -0.65245 |  | 0.94356 | -4.2188e-15 | 4.2188e-15 |  | 0.65144 | 0.060144 | 0.098829 |  | 0.1014 |  | 4.3402e-05 | 1.4461 | -153.0515 | 7.1353 | 7.1236 | 0.64926 | 0.48654 | 1.29 | 7.5135 | 1.29 | 1.2663 | 0.0085782 | 6.7337 | 0.0085782 | 0.74647 | 0.86283 | 7.2535 | 0.86283 | 1.0064 | 0.4357 | 6.9936 | 0.4357 | 0.82325 | 0.73667 | 7.1768 | 0.73667 | 3.5015 | 1 | 1 | 1 | 0.88002 | 2.0075 | 0.88002 | 2.0075 | 0.88002 | 2.0075 |  |  |  | 0.88002 | 2.0075 |  |  | 7.12 | 2.0075
2.6049 | 126.6617 | 1.2114 | -0.59586 | -0.24855 | -0.24855 | -0.59586 | -0.65238 |  | 0.94138 | 9.77e-15 | 1.9762e-14 |  | 0.65362 | 0.060094 | 0.098903 |  | 0.10184 |  | 4.3515e-05 | 1.4161 | -153.0058 | 7.1413 | 7.12 | 0.65144 | 0.49057 | 1.2924 | 7.5094 | 1.2924 | 1.2695 | 0.010485 | 6.7305 | 0.010485 | 0.7502 | 0.8651 | 7.2498 | 0.8651 | 1.0098 | 0.43779 | 6.9902 | 0.43779 | 0.82676 | 0.73911 | 7.1732 | 0.73911 | 3.4992 | 1 | 1 | 1 | 0.88361 | 2.0075 | 0.88361 | 2.0075 | 0.88361 | 2.0075 |  |  |  | 0.88361 | 2.0075 |  |  | 7.1164 | 2.0075
2.61 | 126.6007 | 1.201 | -0.596 | -0.24801 | -0.24801 | -0.596 | -0.65232 |  | 0.9392 | -1.0436e-14 | -2.931e-14 |  | 0.6558 | 0.060045 | 0.098977 |  | 0.10229 |  | 4.3627e-05 | 1.3862 | -152.9601 | 7.1472 | 7.1164 | 0.65362 | 0.49461 | 1.2949 | 7.5054 | 1.2949 | 1.2726 | 0.012391 | 6.7274 | 0.012391 | 0.75394 | 0.86736 | 7.2461 | 0.86736 | 1.0133 | 0.43988 | 6.9867 | 0.43988 | 0.83028 | 0.74154 | 7.1697 | 0.74154 | 3.497 | 1 | 1 | 1 | 0.8872 | 2.0075 | 0.8872 | 2.0075 | 0.8872 | 2.0075 |  |  |  | 0.8872 | 2.0075 |  |  | 7.1128 | 2.0075
2.615 | 126.5399 | 1.1906 | -0.59613 | -0.24747 | -0.24747 | -0.59613 | -0.65226 |  | 0.93702 | -1.1768e-14 | -1.7542e-14 |  | 0.65798 | 0.059995 | 0.099051 |  | 0.10274 |  | 4.3739e-05 | 1.3563 | -152.9143 | 7.1529 | 7.1128 | 0.6558 | 0.49865 | 1.2973 | 7.5014 | 1.2973 | 1.2758 | 0.014298 | 6.7242 | 0.014298 | 0.75769 | 0.86963 | 7.2423 | 0.86963 | 1.0167 | 0.44197 | 6.9833 | 0.44197 | 0.8338 | 0.74397 | 7.1662 | 0.74397 | 3.4948 | 1 | 1 | 1 | 0.8908 | 2.0075 | 0.8908 | 2.0075 | 0.8908 | 2.0075 |  |  |  | 0.8908 | 2.0075 |  |  | 7.1092 | 2.0075
2.62 | 126.4791 | 1.1802 | -0.59626 | -0.24693 | -0.24693 | -0.59626 | -0.6522 |  | 0.93484 | -2.6423e-14 | -2.5535e-14 |  | 0.66016 | 0.059945 | 0.099126 |  | 0.10319 |  | 4.3851e-05 | 1.3265 | -152.8685 | 7.1586 | 7.1092 | 0.65798 | 0.5027 | 1.2998 | 7.4973 | 1.2998 | 1.2789 | 0.016205 | 6.7211 | 0.016205 | 0.76144 | 0.8719 | 7.2386 | 0.8719 | 1.0202 | 0.44405 | 6.9798 | 0.44405 | 0.83733 | 0.7464 | 7.1627 | 0.7464 | 3.4925 | 1 | 1 | 1 | 0.89441 | 2.0075 | 0.89441 | 2.0075 | 0.89441 | 2.0075 |  |  |  | 0.89441 | 2.0075 |  |  | 7.1056 | 2.0075
2.625 | 126.4183 | 1.1698 | -0.59639 | -0.24639 | -0.24639 | -0.59639 | -0.65213 |  | 0.93266 | 2.2204e-15 | 5.9952e-15 |  | 0.66234 | 0.059896 | 0.099201 |  | 0.10365 |  | 4.3963e-05 | 1.2968 | -152.8226 | 7.1641 | 7.1056 | 0.66016 | 0.50675 | 1.3022 | 7.4932 | 1.3022 | 1.2821 | 0.018111 | 6.7179 | 0.018111 | 0.76519 | 0.87417 | 7.2348 | 0.87417 | 1.0236 | 0.44614 | 6.9764 | 0.44614 | 0.84087 | 0.74882 | 7.1591 | 0.74882 | 3.4903 | 1 | 1 | 1 | 0.89802 | 2.0075 | 0.89802 | 2.0075 | 0.89802 | 2.0075 |  |  |  | 0.89802 | 2.0075 |  |  | 7.102 | 2.0075
2.6299 | 126.3576 | 1.1593 | -0.59652 | -0.24586 | -0.24586 | -0.59652 | -0.65207 |  | 0.93049 | -4.4409e-15 | -2.1094e-15 |  | 0.66451 | 0.059846 | 0.099276 |  | 0.1041 |  | 4.4074e-05 | 1.2671 | -152.7767 | 7.1695 | 7.102 | 0.66234 | 0.51082 | 1.3047 | 7.4892 | 1.3047 | 1.2852 | 0.020018 | 6.7148 | 0.020018 | 0.76895 | 0.87644 | 7.231 | 0.87644 | 1.0271 | 0.44823 | 6.9729 | 0.44823 | 0.84442 | 0.75125 | 7.1556 | 0.75125 | 3.4881 | 1 | 1 | 1 | 0.90164 | 2.0075 | 0.90164 | 2.0075 | 0.90164 | 2.0075 |  |  |  | 0.90164 | 2.0075 |  |  | 7.0984 | 2.0075
2.6348 | 126.297 | 1.1489 | -0.59665 | -0.24533 | -0.24533 | -0.59665 | -0.652 |  | 0.92831 | 1.5099e-14 | 1.5765e-14 |  | 0.66669 | 0.059796 | 0.099351 |  | 0.10455 |  | 4.4185e-05 | 1.2375 | -152.7308 | 7.1748 | 7.0984 | 0.66451 | 0.51488 | 1.3071 | 7.4851 | 1.3071 | 1.2884 | 0.021925 | 6.7116 | 0.021925 | 0.77272 | 0.87871 | 7.2273 | 0.87871 | 1.0306 | 0.45032 | 6.9694 | 0.45032 | 0.84797 | 0.75368 | 7.152 | 0.75368 | 3.4858 | 1 | 1 | 1 | 0.90526 | 2.0075 | 0.90526 | 2.0075 | 0.90526 | 2.0075 |  |  |  | 0.90526 | 2.0075 |  |  | 7.0947 | 2.0075
2.6397 | 126.2364 | 1.1384 | -0.59677 | -0.24481 | -0.24481 | -0.59677 | -0.65193 |  | 0.92613 | 2.2204e-15 | 2.1094e-15 |  | 0.66887 | 0.059746 | 0.099426 |  | 0.10501 |  | 4.4295e-05 | 1.2079 | -152.6848 | 7.18 | 7.0947 | 0.66669 | 0.51896 | 1.3096 | 7.481 | 1.3096 | 1.2916 | 0.023831 | 6.7084 | 0.023831 | 0.77649 | 0.88098 | 7.2235 | 0.88098 | 1.034 | 0.45241 | 6.966 | 0.45241 | 0.85153 | 0.7561 | 7.1485 | 0.7561 | 3.4836 | 1 | 1 | 1 | 0.90889 | 2.0075 | 0.90889 | 2.0075 | 0.90889 | 2.0075 |  |  |  | 0.90889 | 2.0075 |  |  | 7.0911 | 2.0075
2.6445 | 126.1758 | 1.1279 | -0.59689 | -0.24428 | -0.24428 | -0.59689 | -0.65186 |  | 0.92395 | 0 | 7.6605e-15 |  | 0.67105 | 0.059696 | 0.099502 |  | 0.10546 |  | 4.4405e-05 | 1.1784 | -152.6388 | 7.185 | 7.0911 | 0.66887 | 0.52304 | 1.312 | 7.477 | 1.312 | 1.2947 | 0.025738 | 6.7053 | 0.025738 | 0.78027 | 0.88325 | 7.2197 | 0.88325 | 1.0375 | 0.45449 | 6.9625 | 0.45449 | 0.8551 | 0.75853 | 7.1449 | 0.75853 | 3.4813 | 1 | 1 | 1 | 0.91252 | 2.0075 | 0.91252 | 2.0075 | 0.91252 | 2.0075 |  |  |  | 0.91252 | 2.0075 |  |  | 7.0875 | 2.0075
2.6493 | 126.1154 | 1.1174 | -0.59701 | -0.24376 | -0.24376 | -0.59701 | -0.65179 |  | 0.92177 | -1.0436e-14 | -5.4401e-15 |  | 0.67323 | 0.059646 | 0.099577 |  | 0.10592 |  | 4.4515e-05 | 1.149 | -152.5927 | 7.19 | 7.0875 | 0.67105 | 0.52713 | 1.3145 | 7.4729 | 1.3145 | 1.2979 | 0.027644 | 6.7021 | 0.027644 | 0.78406 | 0.88552 | 7.2159 | 0.88552 | 1.041 | 0.45658 | 6.959 | 0.45658 | 0.85867 | 0.76095 | 7.1413 | 0.76095 | 3.4791 | 1 | 1 | 1 | 0.91616 | 2.0075 | 0.91616 | 2.0075 | 0.91616 | 2.0075 |  |  |  | 0.91616 | 2.0075 |  |  | 7.0838 | 2.0075
2.6541 | 126.055 | 1.1069 | -0.59712 | -0.24325 | -0.24325 | -0.59712 | -0.65172 |  | 0.91959 | -5.6621e-15 | -5.3291e-15 |  | 0.67541 | 0.059596 | 0.099653 |  | 0.10638 |  | 4.4625e-05 | 1.1196 | -152.5466 | 7.1948 | 7.0838 | 0.67323 | 0.53122 | 1.3169 | 7.4688 | 1.3169 | 1.3011 | 0.029551 | 6.6989 | 0.029551 | 0.78785 | 0.88779 | 7.2122 | 0.88779 | 1.0445 | 0.45867 | 6.9555 | 0.45867 | 0.86225 | 0.76337 | 7.1377 | 0.76337 | 3.4769 | 1 | 1 | 1 | 0.91981 | 2.0075 | 0.91981 | 2.0075 | 0.91981 | 2.0075 |  |  |  | 0.91981 | 2.0075 |  |  | 7.0802 | 2.0075
2.6588 | 125.9946 | 1.0964 | -0.59723 | -0.24273 | -0.24273 | -0.59723 | -0.65165 |  | 0.91741 | -2.0761e-14 | -2.2204e-15 |  | 0.67759 | 0.059546 | 0.09973 |  | 0.10684 |  | 4.4734e-05 | 1.0903 | -152.5005 | 7.1995 | 7.0802 | 0.67541 | 0.53532 | 1.3194 | 7.4647 | 1.3194 | 1.3043 | 0.031458 | 6.6957 | 0.031458 | 0.79165 | 0.89006 | 7.2084 | 0.89006 | 1.048 | 0.46076 | 6.952 | 0.46076 | 0.86584 | 0.76579 | 7.1342 | 0.76579 | 3.4746 | 1 | 1 | 1 | 0.92346 | 2.0075 | 0.92346 | 2.0075 | 0.92346 | 2.0075 |  |  |  | 0.92346 | 2.0075 |  |  | 7.0765 | 2.0075
2.6634 | 125.9343 | 1.0859 | -0.59734 | -0.24222 | -0.24222 | -0.59734 | -0.65158 |  | 0.91524 | 8.2157e-15 | 1.9873e-14 |  | 0.67976 | 0.059496 | 0.099806 |  | 0.1073 |  | 4.4843e-05 | 1.0611 | -152.4543 | 7.2041 | 7.0765 | 0.67759 | 0.53943 | 1.3218 | 7.4606 | 1.3218 | 1.3075 | 0.033364 | 6.6925 | 0.033364 | 0.79545 | 0.89233 | 7.2046 | 0.89233 | 1.0515 | 0.46285 | 6.9485 | 0.46285 | 0.86943 | 0.76822 | 7.1306 | 0.76822 | 3.4724 | 1 | 1 | 1 | 0.92712 | 2.0075 | 0.92712 | 2.0075 | 0.92712 | 2.0075 |  |  |  | 0.92712 | 2.0075 |  |  | 7.0729 | 2.0075
2.6681 | 125.874 | 1.0753 | -0.59745 | -0.24171 | -0.24171 | -0.59745 | -0.6515 |  | 0.91306 | -2.0761e-14 | -9.1038e-15 |  | 0.68194 | 0.059446 | 0.099883 |  | 0.10776 |  | 4.4952e-05 | 1.0319 | -152.4081 | 7.2085 | 7.0729 | 0.67976 | 0.54354 | 1.3243 | 7.4565 | 1.3243 | 1.3107 | 0.035271 | 6.6893 | 0.035271 | 0.79926 | 0.8946 | 7.2007 | 0.8946 | 1.055 | 0.46493 | 6.945 | 0.46493 | 0.87304 | 0.77064 | 7.127 | 0.77064 | 3.4702 | 1 | 1 | 1 | 0.93078 | 2.0075 | 0.93078 | 2.0075 | 0.93078 | 2.0075 |  |  |  | 0.93078 | 2.0075 |  |  | 7.0692 | 2.0075
2.6726 | 125.8139 | 1.0648 | -0.59756 | -0.2412 | -0.2412 | -0.59756 | -0.65143 |  | 0.91088 | 4.885e-15 | -4.5519e-15 |  | 0.68412 | 0.059395 | 0.099959 |  | 0.10823 |  | 4.506e-05 | 1.0028 | -152.3619 | 7.2129 | 7.0692 | 0.68194 | 0.54766 | 1.3267 | 7.4523 | 1.3267 | 1.3139 | 0.037178 | 6.6861 | 0.037178 | 0.80308 | 0.89686 | 7.1969 | 0.89686 | 1.0585 | 0.46702 | 6.9415 | 0.46702 | 0.87664 | 0.77305 | 7.1234 | 0.77305 | 3.4679 | 1 | 1 | 1 | 0.93445 | 2.0075 | 0.93445 | 2.0075 | 0.93445 | 2.0075 |  |  |  | 0.93445 | 2.0075 |  |  | 7.0655 | 2.0075
2.6772 | 125.7537 | 1.0542 | -0.59766 | -0.2407 | -0.2407 | -0.59766 | -0.65135 |  | 0.9087 | -1.0325e-14 | -3.0143e-14 |  | 0.6863 | 0.059345 | 0.10004 |  | 0.10869 |  | 4.5168e-05 | 0.97377 | -152.3156 | 7.2171 | 7.0655 | 0.68412 | 0.55179 | 1.3292 | 7.4482 | 1.3292 | 1.3171 | 0.039084 | 6.6829 | 0.039084 | 0.8069 | 0.89913 | 7.1931 | 0.89913 | 1.062 | 0.46911 | 6.938 | 0.46911 | 0.88026 | 0.77547 | 7.1197 | 0.77547 | 3.4657 | 1 | 1 | 1 | 0.93813 | 2.0075 | 0.93813 | 2.0075 | 0.93813 | 2.0075 |  |  |  | 0.93813 | 2.0075 |  |  | 7.0619 | 2.0075
2.6817 | 125.6936 | 1.0436 | -0.59776 | -0.2402 | -0.2402 | -0.59776 | -0.65127 |  | 0.90652 | 8.8818e-15 | 2.4425e-14 |  | 0.68848 | 0.059295 | 0.10011 |  | 0.10916 |  | 4.5276e-05 | 0.94479 | -152.2692 | 7.2212 | 7.0619 | 0.6863 | 0.55593 | 1.3316 | 7.4441 | 1.3316 | 1.3203 | 0.040991 | 6.6797 | 0.040991 | 0.81073 | 0.9014 | 7.1893 | 0.9014 | 1.0655 | 0.4712 | 6.9345 | 0.4712 | 0.88388 | 0.77789 | 7.1161 | 0.77789 | 3.4634 | 1 | 1 | 1 | 0.94181 | 2.0075 | 0.94181 | 2.0075 | 0.94181 | 2.0075 |  |  |  | 0.94181 | 2.0075 |  |  | 7.0582 | 2.0075
2.6862 | 125.6336 | 1.033 | -0.59786 | -0.2397 | -0.2397 | -0.59786 | -0.65119 |  | 0.90434 | 0 | 8.6597e-15 |  | 0.69066 | 0.059244 | 0.10019 |  | 0.10962 |  | 4.5383e-05 | 0.91588 | -152.2229 | 7.2252 | 7.0582 | 0.68848 | 0.56007 | 1.3341 | 7.4399 | 1.3341 | 1.3235 | 0.042898 | 6.6765 | 0.042898 | 0.81456 | 0.90367 | 7.1854 | 0.90367 | 1.0691 | 0.47328 | 6.9309 | 0.47328 | 0.88751 | 0.7803 | 7.1125 | 0.7803 | 3.4612 | 1 | 1 | 1 | 0.94549 | 2.0075 | 0.94549 | 2.0075 | 0.94549 | 2.0075 |  |  |  | 0.94549 | 2.0075 |  |  | 7.0545 | 2.0075
2.6906 | 125.5737 | 1.0224 | -0.59795 | -0.23921 | -0.23921 | -0.59795 | -0.65111 |  | 0.90216 | 2.7756e-15 | -4.4964e-15 |  | 0.69284 | 0.059194 | 0.10027 |  | 0.11009 |  | 4.549e-05 | 0.88703 | -152.1765 | 7.2291 | 7.0545 | 0.69066 | 0.56421 | 1.3365 | 7.4358 | 1.3365 | 1.3268 | 0.044804 | 6.6732 | 0.044804 | 0.8184 | 0.90594 | 7.1816 | 0.90594 | 1.0726 | 0.47537 | 6.9274 | 0.47537 | 0.89115 | 0.78272 | 7.1089 | 0.78272 | 3.459 | 1 | 1 | 1 | 0.94919 | 2.0075 | 0.94919 | 2.0075 | 0.94919 | 2.0075 |  |  |  | 0.94919 | 2.0075 |  |  | 7.0508 | 2.0075
2.695 | 125.5138 | 1.0118 | -0.59805 | -0.23871 | -0.23871 | -0.59805 | -0.65103 |  | 0.89999 | -6.4393e-15 | -8.9928e-15 |  | 0.69501 | 0.059143 | 0.10035 |  | 0.11056 |  | 4.5597e-05 | 0.85825 | -152.13 | 7.2328 | 7.0508 | 0.69284 | 0.56837 | 1.339 | 7.4316 | 1.339 | 1.33 | 0.046711 | 6.67 | 0.046711 | 0.82225 | 0.90821 | 7.1778 | 0.90821 | 1.0761 | 0.47746 | 6.9239 | 0.47746 | 0.89479 | 0.78513 | 7.1052 | 0.78513 | 3.4567 | 1 | 1 | 1 | 0.95289 | 2.0075 | 0.95289 | 2.0075 | 0.95289 | 2.0075 |  |  |  | 0.95289 | 2.0075 |  |  | 7.0471 | 2.0075
2.6993 | 125.4539 | 1.0012 | -0.59814 | -0.23822 | -0.23822 | -0.59814 | -0.65095 |  | 0.89781 | -1.1879e-14 | -2.4591e-14 |  | 0.69719 | 0.059092 | 0.10042 |  | 0.11103 |  | 4.5703e-05 | 0.82953 | -152.0835 | 7.2364 | 7.0471 | 0.69501 | 0.57253 | 1.3414 | 7.4275 | 1.3414 | 1.3332 | 0.048617 | 6.6668 | 0.048617 | 0.8261 | 0.91048 | 7.1739 | 0.91048 | 1.0797 | 0.47955 | 6.9203 | 0.47955 | 0.89844 | 0.78754 | 7.1016 | 0.78754 | 3.4545 | 1 | 1 | 1 | 0.95659 | 2.0075 | 0.95659 | 2.0075 | 0.95659 | 2.0075 |  |  |  | 0.95659 | 2.0075 |  |  | 7.0434 | 2.0075
2.7036 | 125.3941 | 0.99051 | -0.59822 | -0.23774 | -0.23774 | -0.59822 | -0.65086 |  | 0.89563 | 4.5519e-15 | 1.2323e-14 |  | 0.69937 | 0.059042 | 0.1005 |  | 0.1115 |  | 4.5809e-05 | 0.80088 | -152.037 | 7.2399 | 7.0434 | 0.69719 | 0.5767 | 1.3439 | 7.4233 | 1.3439 | 1.3365 | 0.050524 | 6.6635 | 0.050524 | 0.82996 | 0.91275 | 7.17 | 0.91275 | 1.0832 | 0.48164 | 6.9168 | 0.48164 | 0.9021 | 0.78995 | 7.0979 | 0.78995 | 3.4523 | 1 | 1 | 1 | 0.9603 | 2.0075 | 0.9603 | 2.0075 | 0.9603 | 2.0075 |  |  |  | 0.9603 | 2.0075 |  |  | 7.0397 | 2.0075
2.7079 | 125.3344 | 0.97986 | -0.59831 | -0.23725 | -0.23725 | -0.59831 | -0.65078 |  | 0.89345 | -2.2538e-14 | -2.9421e-15 |  | 0.70155 | 0.058991 | 0.10058 |  | 0.11198 |  | 4.5914e-05 | 0.7723 | -151.9904 | 7.2433 | 7.0397 | 0.69937 | 0.58087 | 1.3463 | 7.4191 | 1.3463 | 1.3397 | 0.052431 | 6.6603 | 0.052431 | 0.83383 | 0.91502 | 7.1662 | 0.91502 | 1.0868 | 0.48372 | 6.9132 | 0.48372 | 0.90576 | 0.79236 | 7.0942 | 0.79236 | 3.45 | 1 | 1 | 1 | 0.96402 | 2.0075 | 0.96402 | 2.0075 | 0.96402 | 2.0075 |  |  |  | 0.96402 | 2.0075 |  |  | 7.036 | 2.0075
2.7121 | 125.2747 | 0.96919 | -0.59839 | -0.23677 | -0.23677 | -0.59839 | -0.65069 |  | 0.89127 | -3.9968e-15 | 2.387e-15 |  | 0.70373 | 0.05894 | 0.10066 |  | 0.11245 |  | 4.6019e-05 | 0.74378 | -151.9438 | 7.2466 | 7.036 | 0.70155 | 0.58505 | 1.3488 | 7.4149 | 1.3488 | 1.343 | 0.054337 | 6.657 | 0.054337 | 0.8377 | 0.91729 | 7.1623 | 0.91729 | 1.0903 | 0.48581 | 6.9097 | 0.48581 | 0.90944 | 0.79477 | 7.0906 | 0.79477 | 3.4478 | 1 | 1 | 1 | 0.96774 | 2.0075 | 0.96774 | 2.0075 | 0.96774 | 2.0075 |  |  |  | 0.96774 | 2.0075 |  |  | 7.0323 | 2.0075
2.7163 | 125.2151 | 0.95851 | -0.59847 | -0.23629 | -0.23629 | -0.59847 | -0.6506 |  | 0.88909 | 1.2101e-14 | 1.7042e-14 |  | 0.70591 | 0.058889 | 0.10074 |  | 0.11293 |  | 4.6124e-05 | 0.71533 | -151.8972 | 7.2497 | 7.0323 | 0.70373 | 0.58924 | 1.3512 | 7.4108 | 1.3512 | 1.3462 | 0.056244 | 6.6538 | 0.056244 | 0.84158 | 0.91956 | 7.1584 | 0.91956 | 1.0939 | 0.4879 | 6.9061 | 0.4879 | 0.91312 | 0.79718 | 7.0869 | 0.79718 | 3.4456 | 1 | 1 | 1 | 0.97147 | 2.0075 | 0.97147 | 2.0075 | 0.97147 | 2.0075 |  |  |  | 0.97147 | 2.0075 |  |  | 7.0285 | 2.0075
2.7205 | 125.1555 | 0.94782 | -0.59855 | -0.23582 | -0.23582 | -0.59855 | -0.65051 |  | 0.88691 | 1.6653e-15 | -4.4409e-16 |  | 0.70809 | 0.058838 | 0.10082 |  | 0.1134 |  | 4.6229e-05 | 0.68694 | -151.8505 | 7.2528 | 7.0285 | 0.70591 | 0.59344 | 1.3537 | 7.4066 | 1.3537 | 1.3495 | 0.058151 | 6.6505 | 0.058151 | 0.84546 | 0.92183 | 7.1545 | 0.92183 | 1.0975 | 0.48999 | 6.9025 | 0.48999 | 0.9168 | 0.79959 | 7.0832 | 0.79959 | 3.4433 | 1 | 1 | 1 | 0.97521 | 2.0075 | 0.97521 | 2.0075 | 0.97521 | 2.0075 |  |  |  | 0.97521 | 2.0075 |  |  | 7.0248 | 2.0075
2.7246 | 125.096 | 0.93712 | -0.59863 | -0.23535 | -0.23535 | -0.59863 | -0.65042 |  | 0.88474 | 3.8858e-15 | 1.5044e-14 |  | 0.71026 | 0.058787 | 0.1009 |  | 0.11388 |  | 4.6333e-05 | 0.65862 | -151.8037 | 7.2557 | 7.0248 | 0.70809 | 0.59764 | 1.3561 | 7.4024 | 1.3561 | 1.3528 | 0.060057 | 6.6472 | 0.060057 | 0.84935 | 0.9241 | 7.1506 | 0.9241 | 1.1011 | 0.49208 | 6.8989 | 0.49208 | 0.9205 | 0.80199 | 7.0795 | 0.80199 | 3.4411 | 1 | 1 | 1 | 0.97895 | 2.0075 | 0.97895 | 2.0075 | 0.97895 | 2.0075 |  |  |  | 0.97895 | 2.0075 |  |  | 7.021 | 2.0075
2.7286 | 125.0366 | 0.92641 | -0.5987 | -0.23488 | -0.23488 | -0.5987 | -0.65033 |  | 0.88256 | -1.3212e-14 | -2.6645e-15 |  | 0.71244 | 0.058736 | 0.10098 |  | 0.11436 |  | 4.6437e-05 | 0.63037 | -151.757 | 7.2585 | 7.021 | 0.71026 | 0.60185 | 1.3586 | 7.3981 | 1.3586 | 1.3561 | 0.061964 | 6.6439 | 0.061964 | 0.85325 | 0.92636 | 7.1467 | 0.92636 | 1.1047 | 0.49416 | 6.8953 | 0.49416 | 0.9242 | 0.8044 | 7.0758 | 0.8044 | 3.4389 | 1 | 1 | 1 | 0.9827 | 2.0075 | 0.9827 | 2.0075 | 0.9827 | 2.0075 |  |  |  | 0.9827 | 2.0075 |  |  | 7.0173 | 2.0075
2.7327 | 124.9772 | 0.91569 | -0.59877 | -0.23441 | -0.23441 | -0.59877 | -0.65024 |  | 0.88038 | 1.8652e-14 | 7.494e-15 |  | 0.71462 | 0.058685 | 0.10106 |  | 0.11484 |  | 4.654e-05 | 0.60219 | -151.7102 | 7.2612 | 7.0173 | 0.71244 | 0.60607 | 1.361 | 7.3939 | 1.361 | 1.3593 | 0.06387 | 6.6407 | 0.06387 | 0.85716 | 0.92863 | 7.1428 | 0.92863 | 1.1082 | 0.49625 | 6.8918 | 0.49625 | 0.92791 | 0.8068 | 7.0721 | 0.8068 | 3.4366 | 1 | 1 | 1 | 0.98646 | 2.0075 | 0.98646 | 2.0075 | 0.98646 | 2.0075 |  |  |  | 0.98646 | 2.0075 |  |  | 7.0135 | 2.0075
2.7366 | 124.9179 | 0.90496 | -0.59884 | -0.23395 | -0.23395 | -0.59884 | -0.65014 |  | 0.8782 | 7.8271e-15 | 6.7724e-15 |  | 0.7168 | 0.058634 | 0.10114 |  | 0.11532 |  | 4.6643e-05 | 0.57407 | -151.6633 | 7.2637 | 7.0135 | 0.71462 | 0.61029 | 1.3635 | 7.3897 | 1.3635 | 1.3626 | 0.065777 | 6.6374 | 0.065777 | 0.86107 | 0.9309 | 7.1389 | 0.9309 | 1.1118 | 0.49834 | 6.8882 | 0.49834 | 0.93162 | 0.8092 | 7.0684 | 0.8092 | 3.4344 | 1 | 1 | 1 | 0.99022 | 2.0075 | 0.99022 | 2.0075 | 0.99022 | 2.0075 |  |  |  | 0.99022 | 2.0075 |  |  | 7.0098 | 2.0075
2.7406 | 124.8586 | 0.89422 | -0.5989 | -0.23349 | -0.23349 | -0.5989 | -0.65005 |  | 0.87602 | -7.7716e-15 | 1.3545e-14 |  | 0.71898 | 0.058583 | 0.10122 |  | 0.1158 |  | 4.6746e-05 | 0.54602 | -151.6164 | 7.2662 | 7.0098 | 0.7168 | 0.61452 | 1.3659 | 7.3855 | 1.3659 | 1.3659 | 0.067684 | 6.6341 | 0.067684 | 0.86498 | 0.93317 | 7.135 | 0.93317 | 1.1154 | 0.50043 | 6.8846 | 0.50043 | 0.93535 | 0.8116 | 7.0647 | 0.8116 | 3.4322 | 1 | 1 | 1 | 0.99398 | 2.0075 | 0.99398 | 2.0075 | 0.99398 | 2.0075 |  |  |  | 0.99398 | 2.0075 |  |  | 7.006 | 2.0075
2.7445 | 124.7994 | 0.88347 | -0.59896 | -0.23303 | -0.23303 | -0.59896 | -0.64995 |  | 0.87384 | -5.1625e-15 | 2.8866e-15 |  | 0.72116 | 0.058532 | 0.1013 |  | 0.11629 |  | 4.6848e-05 | 0.51804 | -151.5695 | 7.2685 | 7.006 | 0.71898 | 0.61876 | 1.3684 | 7.3812 | 1.3684 | 1.3692 | 0.06959 | 6.6308 | 0.06959 | 0.86891 | 0.93544 | 7.1311 | 0.93544 | 1.1191 | 0.50252 | 6.8809 | 0.50252 | 0.93908 | 0.814 | 7.0609 | 0.814 | 3.4299 | 1 | 1 | 1 | 0.99776 | 2.0075 | 0.99776 | 2.0075 | 0.99776 | 2.0075 |  |  |  | 0.99776 | 2.0075 |  |  | 7.0022 | 2.0075
2.7483 | 124.7402 | 0.8727 | -0.59902 | -0.23258 | -0.23258 | -0.59902 | -0.64985 |  | 0.87166 | -2.9976e-15 | -9.7145e-16 |  | 0.72334 | 0.05848 | 0.10138 |  | 0.11677 |  | 4.695e-05 | 0.49012 | -151.5225 | 7.2707 | 7.0022 | 0.72116 | 0.623 | 1.3708 | 7.377 | 1.3708 | 1.3725 | 0.071497 | 6.6275 | 0.071497 | 0.87284 | 0.93771 | 7.1272 | 0.93771 | 1.1227 | 0.5046 | 6.8773 | 0.5046 | 0.94282 | 0.8164 | 7.0572 | 0.8164 | 3.4277 | 1 | 1 | 1 | 1.0015 | 2.0075 | 1.0015 | 2.0075 | 1.0015 | 2.0075 |  |  |  | 1.0015 | 2.0075 |  |  | 6.9985 | 2.0075
2.7521 | 124.6811 | 0.86193 | -0.59908 | -0.23213 | -0.23213 | -0.59908 | -0.64975 |  | 0.86949 | 4.885e-15 | 3.314e-14 |  | 0.72551 | 0.058429 | 0.10146 |  | 0.11726 |  | 4.7051e-05 | 0.46227 | -151.4755 | 7.2728 | 6.9985 | 0.72334 | 0.62725 | 1.3733 | 7.3727 | 1.3733 | 1.3758 | 0.073404 | 6.6242 | 0.073404 | 0.87678 | 0.93998 | 7.1232 | 0.93998 | 1.1263 | 0.50669 | 6.8737 | 0.50669 | 0.94656 | 0.8188 | 7.0534 | 0.8188 | 3.4255 | 1 | 1 | 1 | 1.0053 | 2.0075 | 1.0053 | 2.0075 | 1.0053 | 2.0075 |  |  |  | 1.0053 | 2.0075 |  |  | 6.9947 | 2.0075
2.7559 | 124.6221 | 0.85115 | -0.59913 | -0.23168 | -0.23168 | -0.59913 | -0.64965 |  | 0.86731 | 3.2752e-15 | 2.4675e-14 |  | 0.72769 | 0.058377 | 0.10154 |  | 0.11775 |  | 4.7152e-05 | 0.43449 | -151.4285 | 7.2747 | 6.9947 | 0.72551 | 0.63151 | 1.3757 | 7.3685 | 1.3757 | 1.3791 | 0.07531 | 6.6209 | 0.07531 | 0.88072 | 0.94225 | 7.1193 | 0.94225 | 1.1299 | 0.50878 | 6.8701 | 0.50878 | 0.95032 | 0.8212 | 7.0497 | 0.8212 | 3.4232 | 1 | 1 | 1 | 1.0091 | 2.0075 | 1.0091 | 2.0075 | 1.0091 | 2.0075 |  |  |  | 1.0091 | 2.0075 |  |  | 6.9909 | 2.0075
2.7596 | 124.5631 | 0.84036 | -0.59919 | -0.23123 | -0.23123 | -0.59919 | -0.64955 |  | 0.86513 | -2.4147e-14 | -1.5821e-14 |  | 0.72987 | 0.058326 | 0.10162 |  | 0.11824 |  | 4.7253e-05 | 0.40678 | -151.3814 | 7.2766 | 6.9909 | 0.72769 | 0.63578 | 1.3782 | 7.3642 | 1.3782 | 1.3825 | 0.077217 | 6.6175 | 0.077217 | 0.88467 | 0.94452 | 7.1153 | 0.94452 | 1.1336 | 0.51087 | 6.8664 | 0.51087 | 0.95408 | 0.82359 | 7.0459 | 0.82359 | 3.421 | 1 | 1 | 1 | 1.0129 | 2.0075 | 1.0129 | 2.0075 | 1.0129 | 2.0075 |  |  |  | 1.0129 | 2.0075 |  |  | 6.9871 | 2.0075
2.7633 | 124.5042 | 0.82956 | -0.59924 | -0.23079 | -0.23079 | -0.59924 | -0.64945 |  | 0.86295 | -4.8295e-15 | -1.7986e-14 |  | 0.73205 | 0.058274 | 0.1017 |  | 0.11873 |  | 4.7353e-05 | 0.37914 | -151.3343 | 7.2783 | 6.9871 | 0.72987 | 0.64005 | 1.3806 | 7.3599 | 1.3806 | 1.3858 | 0.079124 | 6.6142 | 0.079124 | 0.88863 | 0.94679 | 7.1114 | 0.94679 | 1.1372 | 0.51296 | 6.8628 | 0.51296 | 0.95784 | 0.82599 | 7.0422 | 0.82599 | 3.4188 | 1 | 1 | 1 | 1.0167 | 2.0075 | 1.0167 | 2.0075 | 1.0167 | 2.0075 |  |  |  | 1.0167 | 2.0075 |  |  | 6.9833 | 2.0075
2.767 | 124.4453 | 0.81876 | -0.59928 | -0.23035 | -0.23035 | -0.59928 | -0.64934 |  | 0.86077 | -1.8152e-14 | -5.7176e-15 |  | 0.73423 | 0.058223 | 0.10179 |  | 0.11922 |  | 4.7453e-05 | 0.35156 | -151.2871 | 7.2799 | 6.9833 | 0.73205 | 0.64433 | 1.3831 | 7.3557 | 1.3831 | 1.3891 | 0.08103 | 6.6109 | 0.08103 | 0.89259 | 0.94906 | 7.1074 | 0.94906 | 1.1409 | 0.51504 | 6.8591 | 0.51504 | 0.96162 | 0.82838 | 7.0384 | 0.82838 | 3.4165 | 1 | 1 | 1 | 1.0205 | 2.0075 | 1.0205 | 2.0075 | 1.0205 | 2.0075 |  |  |  | 1.0205 | 2.0075 |  |  | 6.9795 | 2.0075
2.7706 | 124.3865 | 0.80794 | -0.59933 | -0.22992 | -0.22992 | -0.59933 | -0.64924 |  | 0.85859 | 1.0547e-14 | 1.5626e-14 |  | 0.73641 | 0.058171 | 0.10187 |  | 0.11972 |  | 4.7552e-05 | 0.32405 | -151.2399 | 7.2814 | 6.9795 | 0.73423 | 0.64862 | 1.3855 | 7.3514 | 1.3855 | 1.3924 | 0.082937 | 6.6076 | 0.082937 | 0.89656 | 0.95133 | 7.1034 | 0.95133 | 1.1445 | 0.51713 | 6.8555 | 0.51713 | 0.9654 | 0.83077 | 7.0346 | 0.83077 | 3.4143 | 1 | 1 | 1 | 1.0244 | 2.0075 | 1.0244 | 2.0075 | 1.0244 | 2.0075 |  |  |  | 1.0244 | 2.0075 |  |  | 6.9756 | 2.0075
2.7741 | 124.3278 | 0.79711 | -0.59937 | -0.22948 | -0.22948 | -0.59937 | -0.64913 |  | 0.85641 | -5.0515e-15 | 5.4123e-15 |  | 0.73859 | 0.058119 | 0.10195 |  | 0.12021 |  | 4.7651e-05 | 0.29662 | -151.1927 | 7.2827 | 6.9756 | 0.73641 | 0.65292 | 1.388 | 7.3471 | 1.388 | 1.3958 | 0.084843 | 6.6042 | 0.084843 | 0.90054 | 0.9536 | 7.0995 | 0.9536 | 1.1482 | 0.51922 | 6.8518 | 0.51922 | 0.9692 | 0.83316 | 7.0308 | 0.83316 | 3.4121 | 1 | 1 | 1 | 1.0282 | 2.0075 | 1.0282 | 2.0075 | 1.0282 | 2.0075 |  |  |  | 1.0282 | 2.0075 |  |  | 6.9718 | 2.0075
2.7776 | 124.2691 | 0.78628 | -0.59941 | -0.22905 | -0.22905 | -0.59941 | -0.64902 |  | 0.85424 | 2.9143e-15 | -7.9103e-15 |  | 0.74076 | 0.058067 | 0.10203 |  | 0.12071 |  | 4.775e-05 | 0.26925 | -151.1454 | 7.284 | 6.9718 | 0.73859 | 0.65722 | 1.3904 | 7.3428 | 1.3904 | 1.3991 | 0.08675 | 6.6009 | 0.08675 | 0.90452 | 0.95586 | 7.0955 | 0.95586 | 1.1518 | 0.52131 | 6.8482 | 0.52131 | 0.97299 | 0.83555 | 7.027 | 0.83555 | 3.4098 | 1 | 1 | 1 | 1.032 | 2.0075 | 1.032 | 2.0075 | 1.032 | 2.0075 |  |  |  | 1.032 | 2.0075 |  |  | 6.968 | 2.0075
2.7811 | 124.2105 | 0.77544 | -0.59944 | -0.22863 | -0.22863 | -0.59944 | -0.64891 |  | 0.85206 | 1.9429e-14 | 1.3073e-14 |  | 0.74294 | 0.058016 | 0.10212 |  | 0.12121 |  | 4.7848e-05 | 0.24195 | -151.098 | 7.2851 | 6.968 | 0.74076 | 0.66153 | 1.3929 | 7.3385 | 1.3929 | 1.4025 | 0.088657 | 6.5975 | 0.088657 | 0.90851 | 0.95813 | 7.0915 | 0.95813 | 1.1555 | 0.5234 | 6.8445 | 0.5234 | 0.9768 | 0.83794 | 7.0232 | 0.83794 | 3.4076 | 1 | 1 | 1 | 1.0358 | 2.0075 | 1.0358 | 2.0075 | 1.0358 | 2.0075 |  |  |  | 1.0358 | 2.0075 |  |  | 6.9642 | 2.0075
2.7845 | 124.1519 | 0.76459 | -0.59948 | -0.2282 | -0.2282 | -0.59948 | -0.6488 |  | 0.84988 | 3.7748e-15 | 6.1062e-16 |  | 0.74512 | 0.057964 | 0.1022 |  | 0.12171 |  | 4.7946e-05 | 0.21472 | -151.0507 | 7.2861 | 6.9642 | 0.74294 | 0.66584 | 1.3953 | 7.3342 | 1.3953 | 1.4058 | 0.090563 | 6.5942 | 0.090563 | 0.91251 | 0.9604 | 7.0875 | 0.9604 | 1.1592 | 0.52548 | 6.8408 | 0.52548 | 0.98062 | 0.84032 | 7.0194 | 0.84032 | 3.4054 | 1 | 1 | 1 | 1.0397 | 2.0075 | 1.0397 | 2.0075 | 1.0397 | 2.0075 |  |  |  | 1.0397 | 2.0075 |  |  | 6.9603 | 2.0075
2.7879 | 124.0934 | 0.75373 | -0.59951 | -0.22778 | -0.22778 | -0.59951 | -0.64868 |  | 0.8477 | -3.6082e-15 | -2.0456e-14 |  | 0.7473 | 0.057912 | 0.10228 |  | 0.12221 |  | 4.8043e-05 | 0.18755 | -151.0033 | 7.287 | 6.9603 | 0.74512 | 0.67017 | 1.3978 | 7.3298 | 1.3978 | 1.4092 | 0.09247 | 6.5908 | 0.09247 | 0.91652 | 0.96267 | 7.0835 | 0.96267 | 1.1629 | 0.52757 | 6.8371 | 0.52757 | 0.98444 | 0.84271 | 7.0156 | 0.84271 | 3.4031 | 1 | 1 | 1 | 1.0435 | 2.0075 | 1.0435 | 2.0075 | 1.0435 | 2.0075 |  |  |  | 1.0435 | 2.0075 |  |  | 6.9565 | 2.0075
2.7913 | 124.0349 | 0.74286 | -0.59953 | -0.22737 | -0.22737 | -0.59953 | -0.64857 |  | 0.84552 | 8.2157e-15 | 4.1217e-15 |  | 0.74948 | 0.05786 | 0.10237 |  | 0.12271 |  | 4.814e-05 | 0.16046 | -150.9558 | 7.2878 | 6.9565 | 0.7473 | 0.6745 | 1.4002 | 7.3255 | 1.4002 | 1.4126 | 0.094377 | 6.5874 | 0.094377 | 0.92053 | 0.96494 | 7.0795 | 0.96494 | 1.1666 | 0.52966 | 6.8334 | 0.52966 | 0.98827 | 0.84509 | 7.0117 | 0.84509 | 3.4009 | 1 | 1 | 1 | 1.0474 | 2.0075 | 1.0474 | 2.0075 | 1.0474 | 2.0075 |  |  |  | 1.0474 | 2.0075 |  |  | 6.9526 | 2.0075
2.7946 | 123.9766 | 0.73199 | -0.59956 | -0.22695 | -0.22695 | -0.59956 | -0.64845 |  | 0.84334 | -1.818e-15 | -3.1503e-15 |  | 0.75166 | 0.057808 | 0.10245 |  | 0.12321 |  | 4.8237e-05 | 0.13344 | -150.9084 | 7.2884 | 6.9526 | 0.74948 | 0.67884 | 1.4027 | 7.3212 | 1.4027 | 1.416 | 0.096283 | 6.584 | 0.096283 | 0.92455 | 0.96721 | 7.0755 | 0.96721 | 1.1703 | 0.53175 | 6.8297 | 0.53175 | 0.99211 | 0.84747 | 7.0079 | 0.84747 | 3.3987 | 1 | 1 | 1 | 1.0513 | 2.0075 | 1.0513 | 2.0075 | 1.0513 | 2.0075 |  |  |  | 1.0513 | 2.0075 |  |  | 6.9487 | 2.0075
2.7978 | 123.9182 | 0.72111 | -0.59958 | -0.22654 | -0.22654 | -0.59958 | -0.64833 |  | 0.84116 | -6.7862e-15 | -1.5606e-14 |  | 0.75384 | 0.057755 | 0.10254 |  | 0.12372 |  | 4.8333e-05 | 0.10649 | -150.8608 | 7.289 | 6.9487 | 0.75166 | 0.68319 | 1.4051 | 7.3168 | 1.4051 | 1.4193 | 0.09819 | 6.5807 | 0.09819 | 0.92857 | 0.96948 | 7.0714 | 0.96948 | 1.174 | 0.53383 | 6.826 | 0.53383 | 0.99595 | 0.84986 | 7.004 | 0.84986 | 3.3964 | 1 | 1 | 1 | 1.0551 | 2.0075 | 1.0551 | 2.0075 | 1.0551 | 2.0075 |  |  |  | 1.0551 | 2.0075 |  |  | 6.9449 | 2.0075
2.801 | 123.86 | 0.71022 | -0.5996 | -0.22613 | -0.22613 | -0.5996 | -0.64822 |  | 0.83899 | 1.9568e-15 | 4.885e-15 |  | 0.75601 | 0.057703 | 0.10262 |  | 0.12422 |  | 4.8429e-05 | 0.079609 | -150.8133 | 7.2894 | 6.9449 | 0.75384 | 0.68754 | 1.4076 | 7.3125 | 1.4076 | 1.4227 | 0.1001 | 6.5773 | 0.1001 | 0.9326 | 0.97175 | 7.0674 | 0.97175 | 1.1777 | 0.53592 | 6.8223 | 0.53592 | 0.9998 | 0.85224 | 7.0002 | 0.85224 | 3.3942 | 1 | 1 | 1 | 1.059 | 2.0075 | 1.059 | 2.0075 | 1.059 | 2.0075 |  |  |  | 1.059 | 2.0075 |  |  | 6.941 | 2.0075
2.8042 | 123.8017 | 0.69933 | -0.59962 | -0.22573 | -0.22573 | -0.59962 | -0.64809 |  | 0.83681 | 7.4316e-15 | -1.0197e-14 |  | 0.75819 | 0.057651 | 0.10271 |  | 0.12473 |  | 4.8524e-05 | 0.052799 | -150.7657 | 7.2897 | 6.941 | 0.75601 | 0.6919 | 1.41 | 7.3081 | 1.41 | 1.4261 | 0.102 | 6.5739 | 0.102 | 0.93664 | 0.97402 | 7.0634 | 0.97402 | 1.1814 | 0.53801 | 6.8186 | 0.53801 | 1.0037 | 0.85461 | 6.9963 | 0.85461 | 3.392 | 1 | 1 | 1 | 1.0629 | 2.0075 | 1.0629 | 2.0075 | 1.0629 | 2.0075 |  |  |  | 1.0629 | 2.0075 |  |  | 6.9371 | 2.0075
2.8073 | 123.7436 | 0.68842 | -0.59963 | -0.22533 | -0.22533 | -0.59963 | -0.64797 |  | 0.83463 | -6.3734e-15 | -3.1728e-14 |  | 0.76037 | 0.057599 | 0.10279 |  | 0.12524 |  | 4.8618e-05 | 0.026058 | -150.718 | 7.2898 | 6.9371 | 0.75819 | 0.69627 | 1.4125 | 7.3037 | 1.4125 | 1.4295 | 0.10391 | 6.5705 | 0.10391 | 0.94069 | 0.97629 | 7.0593 | 0.97629 | 1.1851 | 0.5401 | 6.8149 | 0.5401 | 1.0075 | 0.85699 | 6.9925 | 0.85699 | 3.3897 | 1 | 1 | 1 | 1.0668 | 2.0075 | 1.0668 | 2.0075 | 1.0668 | 2.0075 |  |  |  | 1.0668 | 2.0075 |  |  | 6.9332 | 2.0075
2.8104 | 123.6855 | 0.67752 | -0.59964 | -0.22493 | -0.22493 | -0.59964 | -0.64785 |  | 0.83245 | 1.7474e-15 | -4.4311e-16 |  | 0.76255 | 0.057546 | 0.10288 |  | 0.12575 |  | 4.8713e-05 | -0.00061129 | -150.6704 | 7.2899 | 6.9332 | 0.76037 | 0.70065 | 1.4149 | 7.2994 | 1.4149 | 1.4329 | 0.10582 | 6.5671 | 0.10582 | 0.94474 | 0.97856 | 7.0553 | 0.97856 | 1.1888 | 0.54219 | 6.8112 | 0.54219 | 1.0114 | 0.85937 | 6.9886 | 0.85937 | 3.3875 | 1 | 1 | 1 | 1.0707 | 2.0075 | 1.0707 | 2.0075 | 1.0707 | 2.0075 |  |  |  | 1.0707 | 2.0075 |  |  | 6.9293 | 2.0075
2.8134 | 123.6275 | 0.6666 | -0.59965 | -0.22453 | -0.22453 | -0.59965 | -0.64772 |  | 0.83027 | 1.002e-14 | 3.5926e-15 |  | 0.76473 | 0.057494 | 0.10296 |  | 0.12626 |  | 4.8807e-05 | -0.02721 | -150.6226 | 7.2898 | 6.9293 | 0.76255 | 0.70503 | 1.4174 | 7.295 | 1.4174 | 1.4363 | 0.10772 | 6.5637 | 0.10772 | 0.9488 | 0.98083 | 7.0512 | 0.98083 | 1.1926 | 0.54427 | 6.8074 | 0.54427 | 1.0153 | 0.86174 | 6.9847 | 0.86174 | 3.3853 | 1 | 1 | 1 | 1.0746 | 2.0075 | 1.0746 | 2.0075 | 1.0746 | 2.0075 |  |  |  | 1.0746 | 2.0075 |  |  | 6.9254 | 2.0075
2.8164 | 123.5695 | 0.65568 | -0.59966 | -0.22414 | -0.22414 | -0.59966 | -0.6476 |  | 0.82809 | -1.9582e-14 | -3.7439e-14 |  | 0.76691 | 0.057441 | 0.10305 |  | 0.12678 |  | 4.89e-05 | -0.053737 | -150.5749 | 7.2897 | 6.9254 | 0.76473 | 0.70943 | 1.4198 | 7.2906 | 1.4198 | 1.4398 | 0.10963 | 6.5602 | 0.10963 | 0.95287 | 0.98309 | 7.0471 | 0.98309 | 1.1963 | 0.54636 | 6.8037 | 0.54636 | 1.0192 | 0.86412 | 6.9808 | 0.86412 | 3.383 | 1 | 1 | 1 | 1.0785 | 2.0075 | 1.0785 | 2.0075 | 1.0785 | 2.0075 |  |  |  | 1.0785 | 2.0075 |  |  | 6.9215 | 2.0075
2.8193 | 123.5116 | 0.64475 | -0.59966 | -0.22375 | -0.22375 | -0.59966 | -0.64747 |  | 0.82591 | -5.1348e-15 | -2.1309e-14 |  | 0.76909 | 0.057389 | 0.10314 |  | 0.12729 |  | 4.8993e-05 | -0.080193 | -150.5271 | 7.2894 | 6.9215 | 0.76691 | 0.71383 | 1.4223 | 7.2862 | 1.4223 | 1.4432 | 0.11154 | 6.5568 | 0.11154 | 0.95694 | 0.98536 | 7.0431 | 0.98536 | 1.2001 | 0.54845 | 6.7999 | 0.54845 | 1.0231 | 0.86649 | 6.9769 | 0.86649 | 3.3808 | 1 | 1 | 1 | 1.0824 | 2.0075 | 1.0824 | 2.0075 | 1.0824 | 2.0075 |  |  |  | 1.0824 | 2.0075 |  |  | 6.9176 | 2.0075
2.8222 | 123.4537 | 0.63382 | -0.59966 | -0.22336 | -0.22336 | -0.59966 | -0.64734 |  | 0.82374 | 1.3822e-14 | 1.7111e-14 |  | 0.77126 | 0.057336 | 0.10322 |  | 0.12781 |  | 4.9085e-05 | -0.10658 | -150.4792 | 7.2889 | 6.9176 | 0.76909 | 0.71823 | 1.4247 | 7.2818 | 1.4247 | 1.4466 | 0.11344 | 6.5534 | 0.11344 | 0.96103 | 0.98763 | 7.039 | 0.98763 | 1.2038 | 0.55054 | 6.7962 | 0.55054 | 1.027 | 0.86886 | 6.973 | 0.86886 | 3.3786 | 1 | 1 | 1 | 1.0863 | 2.0075 | 1.0863 | 2.0075 | 1.0863 | 2.0075 |  |  |  | 1.0863 | 2.0075 |  |  | 6.9137 | 2.0075
2.8251 | 123.3959 | 0.62288 | -0.59966 | -0.22298 | -0.22298 | -0.59966 | -0.64721 |  | 0.82156 | -2.2565e-14 | -2.7173e-14 |  | 0.77344 | 0.057284 | 0.10331 |  | 0.12833 |  | 4.9177e-05 | -0.13289 | -150.4314 | 7.2884 | 6.9137 | 0.77126 | 0.72265 | 1.4272 | 7.2774 | 1.4272 | 1.45 | 0.11535 | 6.55 | 0.11535 | 0.96511 | 0.9899 | 7.0349 | 0.9899 | 1.2076 | 0.55263 | 6.7924 | 0.55263 | 1.0309 | 0.87123 | 6.9691 | 0.87123 | 3.3763 | 1 | 1 | 1 | 1.0903 | 2.0075 | 1.0903 | 2.0075 | 1.0903 | 2.0075 |  |  |  | 1.0903 | 2.0075 |  |  | 6.9097 | 2.0075
2.8279 | 123.3382 | 0.61193 | -0.59965 | -0.2226 | -0.2226 | -0.59965 | -0.64708 |  | 0.81938 | -2.4702e-15 | -6.4948e-15 |  | 0.77562 | 0.057231 | 0.1034 |  | 0.12885 |  | 4.9269e-05 | -0.15913 | -150.3834 | 7.2877 | 6.9097 | 0.77344 | 0.72707 | 1.4296 | 7.2729 | 1.4296 | 1.4535 | 0.11726 | 6.5465 | 0.11726 | 0.96921 | 0.99217 | 7.0308 | 0.99217 | 1.2113 | 0.55471 | 6.7887 | 0.55471 | 1.0348 | 0.8736 | 6.9652 | 0.8736 | 3.3741 | 1 | 1 | 1 | 1.0942 | 2.0075 | 1.0942 | 2.0075 | 1.0942 | 2.0075 |  |  |  | 1.0942 | 2.0075 |  |  | 6.9058 | 2.0075
2.8306 | 123.2805 | 0.60098 | -0.59964 | -0.22223 | -0.22223 | -0.59964 | -0.64694 |  | 0.8172 | -3.969e-15 | -4.0384e-15 |  | 0.7778 | 0.057178 | 0.10348 |  | 0.12937 |  | 4.936e-05 | -0.1853 | -150.3355 | 7.287 | 6.9058 | 0.77562 | 0.7315 | 1.4321 | 7.2685 | 1.4321 | 1.4569 | 0.11916 | 6.5431 | 0.11916 | 0.97331 | 0.99444 | 7.0267 | 0.99444 | 1.2151 | 0.5568 | 6.7849 | 0.5568 | 1.0388 | 0.87596 | 6.9612 | 0.87596 | 3.3719 | 1 | 1 | 1 | 1.0982 | 2.0075 | 1.0982 | 2.0075 | 1.0982 | 2.0075 |  |  |  | 1.0982 | 2.0075 |  |  | 6.9018 | 2.0075
2.8333 | 123.2229 | 0.59003 | -0.59963 | -0.22185 | -0.22185 | -0.59963 | -0.64681 |  | 0.81502 | -8.6042e-15 | 4.7184e-15 |  | 0.77998 | 0.057125 | 0.10357 |  | 0.12989 |  | 4.945e-05 | -0.2114 | -150.2875 | 7.2861 | 6.9018 | 0.7778 | 0.73594 | 1.4345 | 7.2641 | 1.4345 | 1.4604 | 0.12107 | 6.5396 | 0.12107 | 0.97742 | 0.99671 | 7.0226 | 0.99671 | 1.2189 | 0.55889 | 6.7811 | 0.55889 | 1.0427 | 0.87833 | 6.9573 | 0.87833 | 3.3697 | 1 | 1 | 1 | 1.1021 | 2.0075 | 1.1021 | 2.0075 | 1.1021 | 2.0075 |  |  |  | 1.1021 | 2.0075 |  |  | 6.8979 | 2.0075
2.836 | 123.1654 | 0.57907 | -0.59962 | -0.22148 | -0.22148 | -0.59962 | -0.64667 |  | 0.81284 | -7.3275e-15 | -1.0464e-14 |  | 0.78216 | 0.057072 | 0.10366 |  | 0.13042 |  | 4.954e-05 | -0.23742 | -150.2395 | 7.2851 | 6.8979 | 0.77998 | 0.74039 | 1.437 | 7.2596 | 1.437 | 1.4638 | 0.12298 | 6.5362 | 0.12298 | 0.98154 | 0.99898 | 7.0185 | 0.99898 | 1.2227 | 0.56098 | 6.7773 | 0.56098 | 1.0467 | 0.88069 | 6.9533 | 0.88069 | 3.3674 | 1 | 1 | 1 | 1.1061 | 2.0075 | 1.1061 | 2.0075 | 1.1061 | 2.0075 |  |  |  | 1.1061 | 2.0075 |  |  | 6.8939 | 2.0075
2.8386 | 123.1079 | 0.5681 | -0.5996 | -0.22112 | -0.22112 | -0.5996 | -0.64653 |  | 0.81066 | 7.5218e-15 | 5.7454e-15 |  | 0.78434 | 0.057019 | 0.10375 |  | 0.13094 |  | 4.963e-05 | -0.26337 | -150.1914 | 7.2839 | 6.8939 | 0.78216 | 0.74484 | 1.4394 | 7.2552 | 1.4394 | 1.4673 | 0.12488 | 6.5327 | 0.12488 | 0.98567 | 1.0012 | 7.0143 | 1.0012 | 1.2265 | 0.56307 | 6.7735 | 0.56307 | 1.0506 | 0.88305 | 6.9494 | 0.88305 | 3.3652 | 1 | 1 | 1 | 1.11 | 2.0075 | 1.11 | 2.0075 | 1.11 | 2.0075 |  |  |  | 1.11 | 2.0075 |  |  | 6.89 | 2.0075
2.8412 | 123.0504 | 0.55714 | -0.59958 | -0.22075 | -0.22075 | -0.59958 | -0.64639 |  | 0.80849 | 4.3299e-15 | -1.9706e-15 |  | 0.78651 | 0.056966 | 0.10384 |  | 0.13147 |  | 4.9719e-05 | -0.28925 | -150.1433 | 7.2827 | 6.89 | 0.78434 | 0.74931 | 1.4419 | 7.2507 | 1.4419 | 1.4708 | 0.12679 | 6.5292 | 0.12679 | 0.9898 | 1.0035 | 7.0102 | 1.0035 | 1.2303 | 0.56515 | 6.7697 | 0.56515 | 1.0546 | 0.88541 | 6.9454 | 0.88541 | 3.363 | 1 | 1 | 1 | 1.114 | 2.0075 | 1.114 | 2.0075 | 1.114 | 2.0075 |  |  |  | 1.114 | 2.0075 |  |  | 6.886 | 2.0075
2.8437 | 122.9931 | 0.54616 | -0.59956 | -0.22039 | -0.22039 | -0.59956 | -0.64625 |  | 0.80631 | -1.3323e-15 | 1.8319e-14 |  | 0.78869 | 0.056913 | 0.10393 |  | 0.132 |  | 4.9807e-05 | -0.31506 | -150.0951 | 7.2813 | 6.886 | 0.78651 | 0.75378 | 1.4443 | 7.2462 | 1.4443 | 1.4743 | 0.1287 | 6.5257 | 0.1287 | 0.99394 | 1.0058 | 7.0061 | 1.0058 | 1.2341 | 0.56724 | 6.7659 | 0.56724 | 1.0586 | 0.88777 | 6.9414 | 0.88777 | 3.3607 | 1 | 1 | 1 | 1.118 | 2.0075 | 1.118 | 2.0075 | 1.118 | 2.0075 |  |  |  | 1.118 | 2.0075 |  |  | 6.882 | 2.0075
2.8462 | 122.9358 | 0.53518 | -0.59953 | -0.22004 | -0.22004 | -0.59953 | -0.64611 |  | 0.80413 | -1.2379e-14 | 8.7708e-15 |  | 0.79087 | 0.05686 | 0.10402 |  | 0.13253 |  | 4.9895e-05 | -0.34079 | -150.0469 | 7.2798 | 6.882 | 0.78869 | 0.75826 | 1.4468 | 7.2417 | 1.4468 | 1.4777 | 0.1306 | 6.5223 | 0.1306 | 0.99809 | 1.0081 | 7.0019 | 1.0081 | 1.2379 | 0.56933 | 6.7621 | 0.56933 | 1.0626 | 0.89013 | 6.9374 | 0.89013 | 3.3585 | 1 | 1 | 1 | 1.122 | 2.0075 | 1.122 | 2.0075 | 1.122 | 2.0075 |  |  |  | 1.122 | 2.0075 |  |  | 6.878 | 2.0075
2.8487 | 122.8785 | 0.5242 | -0.59951 | -0.21968 | -0.21968 | -0.59951 | -0.64596 |  | 0.80195 | 1.8263e-14 | 9.7145e-15 |  | 0.79305 | 0.056807 | 0.10411 |  | 0.13306 |  | 4.9983e-05 | -0.36645 | -149.9987 | 7.2782 | 6.878 | 0.79087 | 0.76274 | 1.4492 | 7.2373 | 1.4492 | 1.4812 | 0.13251 | 6.5188 | 0.13251 | 1.0022 | 1.0103 | 6.9978 | 1.0103 | 1.2417 | 0.57142 | 6.7583 | 0.57142 | 1.0665 | 0.89249 | 6.9335 | 0.89249 | 3.3563 | 1 | 1 | 1 | 1.126 | 2.0075 | 1.126 | 2.0075 | 1.126 | 2.0075 |  |  |  | 1.126 | 2.0075 |  |  | 6.874 | 2.0075
2.851 | 122.8213 | 0.51322 | -0.59947 | -0.21934 | -0.21934 | -0.59947 | -0.64581 |  | 0.79977 | 2.1982e-14 | 1.4044e-14 |  | 0.79523 | 0.056754 | 0.1042 |  | 0.1336 |  | 5.007e-05 | -0.39203 | -149.9504 | 7.2765 | 6.874 | 0.79305 | 0.76724 | 1.4517 | 7.2328 | 1.4517 | 1.4847 | 0.13442 | 6.5153 | 0.13442 | 1.0064 | 1.0126 | 6.9936 | 1.0126 | 1.2456 | 0.57351 | 6.7544 | 0.57351 | 1.0705 | 0.89484 | 6.9295 | 0.89484 | 3.3541 | 1 | 1 | 1 | 1.13 | 2.0075 | 1.13 | 2.0075 | 1.13 | 2.0075 |  |  |  | 1.13 | 2.0075 |  |  | 6.87 | 2.0075
2.8534 | 122.7642 | 0.50223 | -0.59944 | -0.21899 | -0.21899 | -0.59944 | -0.64567 |  | 0.79759 | 3.3862e-15 | -6.4393e-15 |  | 0.79741 | 0.056701 | 0.10429 |  | 0.13413 |  | 5.0156e-05 | -0.41755 | -149.9021 | 7.2746 | 6.87 | 0.79523 | 0.77174 | 1.4541 | 7.2283 | 1.4541 | 1.4882 | 0.13632 | 6.5118 | 0.13632 | 1.0106 | 1.0149 | 6.9894 | 1.0149 | 1.2494 | 0.57559 | 6.7506 | 0.57559 | 1.0746 | 0.8972 | 6.9254 | 0.8972 | 3.3518 | 1 | 1 | 1 | 1.134 | 2.0075 | 1.134 | 2.0075 | 1.134 | 2.0075 |  |  |  | 1.134 | 2.0075 |  |  | 6.866 | 2.0075
2.8557 | 122.7071 | 0.49123 | -0.5994 | -0.21865 | -0.21865 | -0.5994 | -0.64552 |  | 0.79541 | -9.7145e-15 | -9.3814e-15 |  | 0.79959 | 0.056647 | 0.10438 |  | 0.13467 |  | 5.0242e-05 | -0.44298 | -149.8537 | 7.2727 | 6.866 | 0.79741 | 0.77625 | 1.4566 | 7.2237 | 1.4566 | 1.4918 | 0.13823 | 6.5082 | 0.13823 | 1.0148 | 1.0171 | 6.9852 | 1.0171 | 1.2533 | 0.57768 | 6.7467 | 0.57768 | 1.0786 | 0.89955 | 6.9214 | 0.89955 | 3.3496 | 1 | 1 | 1 | 1.138 | 2.0075 | 1.138 | 2.0075 | 1.138 | 2.0075 |  |  |  | 1.138 | 2.0075 |  |  | 6.862 | 2.0075
2.8579 | 122.6501 | 0.48024 | -0.59936 | -0.21831 | -0.21831 | -0.59936 | -0.64536 |  | 0.79324 | -3.0531e-15 | -3.1364e-15 |  | 0.80176 | 0.056594 | 0.10447 |  | 0.13521 |  | 5.0327e-05 | -0.46835 | -149.8054 | 7.2706 | 6.862 | 0.79959 | 0.78077 | 1.459 | 7.2192 | 1.459 | 1.4953 | 0.14014 | 6.5047 | 0.14014 | 1.0189 | 1.0194 | 6.9811 | 1.0194 | 1.2571 | 0.57977 | 6.7429 | 0.57977 | 1.0826 | 0.9019 | 6.9174 | 0.9019 | 3.3474 | 1 | 1 | 1 | 1.142 | 2.0075 | 1.142 | 2.0075 | 1.142 | 2.0075 |  |  |  | 1.142 | 2.0075 |  |  | 6.858 | 2.0075
2.8601 | 122.5932 | 0.46924 | -0.59932 | -0.21797 | -0.21797 | -0.59932 | -0.64521 |  | 0.79106 | 1.1158e-14 | 9.8532e-15 |  | 0.80394 | 0.05654 | 0.10456 |  | 0.13575 |  | 5.0412e-05 | -0.49363 | -149.7569 | 7.2684 | 6.858 | 0.80176 | 0.7853 | 1.4615 | 7.2147 | 1.4615 | 1.4988 | 0.14204 | 6.5012 | 0.14204 | 1.0231 | 1.0217 | 6.9769 | 1.0217 | 1.261 | 0.58186 | 6.739 | 0.58186 | 1.0866 | 0.90425 | 6.9134 | 0.90425 | 3.3451 | 1 | 1 | 1 | 1.1461 | 2.0075 | 1.1461 | 2.0075 | 1.1461 | 2.0075 |  |  |  | 1.1461 | 2.0075 |  |  | 6.8539 | 2.0075
2.8623 | 122.5363 | 0.45824 | -0.59927 | -0.21764 | -0.21764 | -0.59927 | -0.64506 |  | 0.78888 | 1.5821e-14 | 2.4425e-15 |  | 0.80612 | 0.056487 | 0.10465 |  | 0.1363 |  | 5.0497e-05 | -0.51885 | -149.7084 | 7.266 | 6.8539 | 0.80394 | 0.78984 | 1.4639 | 7.2102 | 1.4639 | 1.5023 | 0.14395 | 6.4977 | 0.14395 | 1.0273 | 1.0239 | 6.9727 | 1.0239 | 1.2648 | 0.58394 | 6.7352 | 0.58394 | 1.0907 | 0.90659 | 6.9093 | 0.90659 | 3.3429 | 1 | 1 | 1 | 1.1501 | 2.0075 | 1.1501 | 2.0075 | 1.1501 | 2.0075 |  |  |  | 1.1501 | 2.0075 |  |  | 6.8499 | 2.0075
2.8644 | 122.4795 | 0.44723 | -0.59922 | -0.21731 | -0.21731 | -0.59922 | -0.6449 |  | 0.7867 | -4.4409e-16 | -2.387e-14 |  | 0.8083 | 0.056433 | 0.10474 |  | 0.13684 |  | 5.058e-05 | -0.54399 | -149.6599 | 7.2636 | 6.8499 | 0.80612 | 0.79438 | 1.4664 | 7.2056 | 1.4664 | 1.5059 | 0.14586 | 6.4941 | 0.14586 | 1.0315 | 1.0262 | 6.9685 | 1.0262 | 1.2687 | 0.58603 | 6.7313 | 0.58603 | 1.0947 | 0.90894 | 6.9053 | 0.90894 | 3.3407 | 1 | 1 | 1 | 1.1542 | 2.0075 | 1.1542 | 2.0075 | 1.1542 | 2.0075 |  |  |  | 1.1542 | 2.0075 |  |  | 6.8458 | 2.0075
2.8664 | 122.4227 | 0.43623 | -0.59917 | -0.21698 | -0.21698 | -0.59917 | -0.64474 |  | 0.78452 | 1.8985e-14 | 1.9318e-14 |  | 0.81048 | 0.05638 | 0.10484 |  | 0.13739 |  | 5.0663e-05 | -0.56905 | -149.6114 | 7.261 | 6.8458 | 0.8083 | 0.79893 | 1.4688 | 7.2011 | 1.4688 | 1.5094 | 0.14776 | 6.4906 | 0.14776 | 1.0358 | 1.0285 | 6.9642 | 1.0285 | 1.2726 | 0.58812 | 6.7274 | 0.58812 | 1.0988 | 0.91129 | 6.9012 | 0.91129 | 3.3385 | 1 | 1 | 1 | 1.1582 | 2.0075 | 1.1582 | 2.0075 | 1.1582 | 2.0075 |  |  |  | 1.1582 | 2.0075 |  |  | 6.8418 | 2.0075
2.8685 | 122.366 | 0.42522 | -0.59912 | -0.21666 | -0.21666 | -0.59912 | -0.64458 |  | 0.78234 | -1.41e-14 | -2.1649e-14 |  | 0.81266 | 0.056326 | 0.10493 |  | 0.13793 |  | 5.0746e-05 | -0.59404 | -149.5628 | 7.2584 | 6.8418 | 0.81048 | 0.80349 | 1.4713 | 7.1965 | 1.4713 | 1.5129 | 0.14967 | 6.4871 | 0.14967 | 1.04 | 1.0307 | 6.96 | 1.0307 | 1.2765 | 0.59021 | 6.7235 | 0.59021 | 1.1028 | 0.91363 | 6.8972 | 0.91363 | 3.3362 | 1 | 1 | 1 | 1.1623 | 2.0075 | 1.1623 | 2.0075 | 1.1623 | 2.0075 |  |  |  | 1.1623 | 2.0075 |  |  | 6.8377 | 2.0075
2.8704 | 122.3094 | 0.41421 | -0.59906 | -0.21634 | -0.21634 | -0.59906 | -0.64442 |  | 0.78016 | -7.6605e-15 | -1.9096e-14 |  | 0.81484 | 0.056272 | 0.10502 |  | 0.13848 |  | 5.0828e-05 | -0.61895 | -149.5142 | 7.2556 | 6.8377 | 0.81266 | 0.80806 | 1.4737 | 7.1919 | 1.4737 | 1.5165 | 0.15158 | 6.4835 | 0.15158 | 1.0442 | 1.033 | 6.9558 | 1.033 | 1.2804 | 0.5923 | 6.7196 | 0.5923 | 1.1069 | 0.91597 | 6.8931 | 0.91597 | 3.334 | 1 | 1 | 1 | 1.1664 | 2.0075 | 1.1664 | 2.0075 | 1.1664 | 2.0075 |  |  |  | 1.1664 | 2.0075 |  |  | 6.8336 | 2.0075
2.8723 | 122.2528 | 0.40319 | -0.599 | -0.21602 | -0.21602 | -0.599 | -0.64426 |  | 0.77799 | -9.992e-15 | -1.4655e-14 |  | 0.81701 | 0.056218 | 0.10511 |  | 0.13903 |  | 5.091e-05 | -0.64379 | -149.4655 | 7.2526 | 6.8336 | 0.81484 | 0.81264 | 1.4762 | 7.1874 | 1.4762 | 1.5201 | 0.15348 | 6.4799 | 0.15348 | 1.0484 | 1.0353 | 6.9516 | 1.0353 | 1.2843 | 0.59438 | 6.7157 | 0.59438 | 1.111 | 0.91831 | 6.889 | 0.91831 | 3.3318 | 1 | 1 | 1 | 1.1704 | 2.0075 | 1.1704 | 2.0075 | 1.1704 | 2.0075 |  |  |  | 1.1704 | 2.0075 |  |  | 6.8296 | 2.0075
2.8742 | 122.1963 | 0.39218 | -0.59893 | -0.21571 | -0.21571 | -0.59893 | -0.64409 |  | 0.77581 | -2.2204e-14 | -2.1039e-14 |  | 0.81919 | 0.056164 | 0.10521 |  | 0.13959 |  | 5.099e-05 | -0.66855 | -149.4168 | 7.2496 | 6.8296 | 0.81701 | 0.81723 | 1.4786 | 7.1828 | 1.4786 | 1.5236 | 0.15539 | 6.4764 | 0.15539 | 1.0527 | 1.0376 | 6.9473 | 1.0376 | 1.2882 | 0.59647 | 6.7118 | 0.59647 | 1.1151 | 0.92065 | 6.8849 | 0.92065 | 3.3295 | 1 | 1 | 1 | 1.1745 | 2.0075 | 1.1745 | 2.0075 | 1.1745 | 2.0075 |  |  |  | 1.1745 | 2.0075 |  |  | 6.8255 | 2.0075
2.876 | 122.1399 | 0.38116 | -0.59887 | -0.2154 | -0.2154 | -0.59887 | -0.64393 |  | 0.77363 | 1.0103e-14 | 1.3267e-14 |  | 0.82137 | 0.056111 | 0.1053 |  | 0.14014 |  | 5.1071e-05 | -0.69324 | -149.368 | 7.2464 | 6.8255 | 0.81919 | 0.82182 | 1.4811 | 7.1782 | 1.4811 | 1.5272 | 0.1573 | 6.4728 | 0.1573 | 1.0569 | 1.0398 | 6.9431 | 1.0398 | 1.2921 | 0.59856 | 6.7079 | 0.59856 | 1.1192 | 0.92298 | 6.8808 | 0.92298 | 3.3273 | 1 | 1 | 1 | 1.1786 | 2.0075 | 1.1786 | 2.0075 | 1.1786 | 2.0075 |  |  |  | 1.1786 | 2.0075 |  |  | 6.8214 | 2.0075
2.8778 | 122.0835 | 0.37014 | -0.5988 | -0.21509 | -0.21509 | -0.5988 | -0.64376 |  | 0.77145 | 1.1213e-14 | 2.881e-14 |  | 0.82355 | 0.056057 | 0.1054 |  | 0.1407 |  | 5.115e-05 | -0.71785 | -149.3192 | 7.2432 | 6.8214 | 0.82137 | 0.82642 | 1.4835 | 7.1736 | 1.4835 | 1.5308 | 0.1592 | 6.4692 | 0.1592 | 1.0612 | 1.0421 | 6.9388 | 1.0421 | 1.296 | 0.60065 | 6.704 | 0.60065 | 1.1233 | 0.92532 | 6.8767 | 0.92532 | 3.3251 | 1 | 1 | 1 | 1.1827 | 2.0075 | 1.1827 | 2.0075 | 1.1827 | 2.0075 |  |  |  | 1.1827 | 2.0075 |  |  | 6.8173 | 2.0075
2.8795 | 122.0272 | 0.35913 | -0.59872 | -0.21479 | -0.21479 | -0.59872 | -0.64359 |  | 0.76927 | -9.992e-16 | 2.4425e-15 |  | 0.82573 | 0.056002 | 0.10549 |  | 0.14126 |  | 5.123e-05 | -0.74238 | -149.2704 | 7.2398 | 6.8173 | 0.82355 | 0.83103 | 1.486 | 7.169 | 1.486 | 1.5344 | 0.16111 | 6.4656 | 0.16111 | 1.0655 | 1.0444 | 6.9345 | 1.0444 | 1.2999 | 0.60274 | 6.7001 | 0.60274 | 1.1274 | 0.92765 | 6.8726 | 0.92765 | 3.3229 | 1 | 1 | 1 | 1.1868 | 2.0075 | 1.1868 | 2.0075 | 1.1868 | 2.0075 |  |  |  | 1.1868 | 2.0075 |  |  | 6.8132 | 2.0075
2.8812 | 121.9709 | 0.34811 | -0.59865 | -0.21449 | -0.21449 | -0.59865 | -0.64342 |  | 0.76709 | 2.8866e-15 | 1.1269e-14 |  | 0.82791 | 0.055948 | 0.10559 |  | 0.14182 |  | 5.1308e-05 | -0.76683 | -149.2215 | 7.2363 | 6.8132 | 0.82573 | 0.83566 | 1.4884 | 7.1643 | 1.4884 | 1.538 | 0.16302 | 6.462 | 0.16302 | 1.0698 | 1.0466 | 6.9302 | 1.0466 | 1.3039 | 0.60482 | 6.6961 | 0.60482 | 1.1316 | 0.92998 | 6.8684 | 0.92998 | 3.3206 | 1 | 1 | 1 | 1.1909 | 2.0075 | 1.1909 | 2.0075 | 1.1909 | 2.0075 |  |  |  | 1.1909 | 2.0075 |  |  | 6.8091 | 2.0075
2.8828 | 121.9147 | 0.33709 | -0.59857 | -0.2142 | -0.2142 | -0.59857 | -0.64324 |  | 0.76491 | -1.6653e-15 | 1.571e-14 |  | 0.83009 | 0.055894 | 0.10568 |  | 0.14238 |  | 5.1386e-05 | -0.79121 | -149.1726 | 7.2326 | 6.8091 | 0.82791 | 0.84028 | 1.4909 | 7.1597 | 1.4909 | 1.5416 | 0.16492 | 6.4584 | 0.16492 | 1.074 | 1.0489 | 6.926 | 1.0489 | 1.3078 | 0.60691 | 6.6922 | 0.60691 | 1.1357 | 0.93231 | 6.8643 | 0.93231 | 3.3184 | 1 | 1 | 1 | 1.1951 | 2.0075 | 1.1951 | 2.0075 | 1.1951 | 2.0075 |  |  |  | 1.1951 | 2.0075 |  |  | 6.8049 | 2.0075
2.8844 | 121.8586 | 0.32607 | -0.59849 | -0.2139 | -0.2139 | -0.59849 | -0.64307 |  | 0.76274 | 4.3299e-15 | -1.3156e-14 |  | 0.83226 | 0.05584 | 0.10578 |  | 0.14294 |  | 5.1463e-05 | -0.81551 | -149.1237 | 7.2289 | 6.8049 | 0.83009 | 0.84492 | 1.4933 | 7.1551 | 1.4933 | 1.5452 | 0.16683 | 6.4548 | 0.16683 | 1.0783 | 1.0512 | 6.9217 | 1.0512 | 1.3118 | 0.609 | 6.6882 | 0.609 | 1.1399 | 0.93464 | 6.8601 | 0.93464 | 3.3162 | 1 | 1 | 1 | 1.1992 | 2.0075 | 1.1992 | 2.0075 | 1.1992 | 2.0075 |  |  |  | 1.1992 | 2.0075 |  |  | 6.8008 | 2.0075
2.8859 | 121.8025 | 0.31505 | -0.5984 | -0.21361 | -0.21361 | -0.5984 | -0.64289 |  | 0.76056 | -2.8866e-15 | 2.5591e-14 |  | 0.83444 | 0.055786 | 0.10588 |  | 0.14351 |  | 5.154e-05 | -0.83974 | -149.0747 | 7.225 | 6.8008 | 0.83226 | 0.84957 | 1.4958 | 7.1504 | 1.4958 | 1.5488 | 0.16874 | 6.4512 | 0.16874 | 1.0826 | 1.0534 | 6.9174 | 1.0534 | 1.3157 | 0.61109 | 6.6843 | 0.61109 | 1.144 | 0.93697 | 6.856 | 0.93697 | 3.314 | 1 | 1 | 1 | 1.2033 | 2.0075 | 1.2033 | 2.0075 | 1.2033 | 2.0075 |  |  |  | 1.2033 | 2.0075 |  |  | 6.7967 | 2.0075
2.8874 | 121.7465 | 0.30403 | -0.59831 | -0.21333 | -0.21333 | -0.59831 | -0.64271 |  | 0.75838 | -1.9984e-15 | 1.7597e-14 |  | 0.83662 | 0.055731 | 0.10597 |  | 0.14408 |  | 5.1616e-05 | -0.86388 | -149.0257 | 7.221 | 6.7967 | 0.83444 | 0.85422 | 1.4982 | 7.1458 | 1.4982 | 1.5524 | 0.17064 | 6.4476 | 0.17064 | 1.087 | 1.0557 | 6.913 | 1.0557 | 1.3197 | 0.61318 | 6.6803 | 0.61318 | 1.1482 | 0.93929 | 6.8518 | 0.93929 | 3.3117 | 1 | 1 | 1 | 1.2075 | 2.0075 | 1.2075 | 2.0075 | 1.2075 | 2.0075 |  |  |  | 1.2075 | 2.0075 |  |  | 6.7925 | 2.0075
2.8888 | 121.6905 | 0.29301 | -0.59822 | -0.21305 | -0.21305 | -0.59822 | -0.64253 |  | 0.7562 | -5.9952e-15 | -2.115e-14 |  | 0.8388 | 0.055677 | 0.10607 |  | 0.14465 |  | 5.1691e-05 | -0.88795 | -148.9766 | 7.2169 | 6.7925 | 0.83662 | 0.85889 | 1.5007 | 7.1411 | 1.5007 | 1.556 | 0.17255 | 6.444 | 0.17255 | 1.0913 | 1.058 | 6.9087 | 1.058 | 1.3237 | 0.61526 | 6.6763 | 0.61526 | 1.1524 | 0.94162 | 6.8476 | 0.94162 | 3.3095 | 1 | 1 | 1 | 1.2116 | 2.0075 | 1.2116 | 2.0075 | 1.2116 | 2.0075 |  |  |  | 1.2116 | 2.0075 |  |  | 6.7884 | 2.0075
2.8902 | 121.6346 | 0.28199 | -0.59813 | -0.21277 | -0.21277 | -0.59813 | -0.64235 |  | 0.75402 | -1.1546e-14 | -2.3481e-14 |  | 0.84098 | 0.055623 | 0.10617 |  | 0.14522 |  | 5.1766e-05 | -0.91194 | -148.9275 | 7.2127 | 6.7884 | 0.8388 | 0.86356 | 1.5031 | 7.1364 | 1.5031 | 1.5597 | 0.17446 | 6.4403 | 0.17446 | 1.0956 | 1.0602 | 6.9044 | 1.0602 | 1.3276 | 0.61735 | 6.6724 | 0.61735 | 1.1565 | 0.94394 | 6.8435 | 0.94394 | 3.3073 | 1 | 1 | 1 | 1.2158 | 2.0075 | 1.2158 | 2.0075 | 1.2158 | 2.0075 |  |  |  | 1.2158 | 2.0075 |  |  | 6.7842 | 2.0075
2.8915 | 121.5788 | 0.27097 | -0.59803 | -0.2125 | -0.2125 | -0.59803 | -0.64217 |  | 0.75184 | -1.0658e-14 | -5.8287e-15 |  | 0.84316 | 0.055568 | 0.10627 |  | 0.14579 |  | 5.184e-05 | -0.93585 | -148.8784 | 7.2083 | 6.7842 | 0.84098 | 0.86824 | 1.5056 | 7.1318 | 1.5056 | 1.5633 | 0.17636 | 6.4367 | 0.17636 | 1.0999 | 1.0625 | 6.9001 | 1.0625 | 1.3316 | 0.61944 | 6.6684 | 0.61944 | 1.1607 | 0.94626 | 6.8393 | 0.94626 | 3.3051 | 1 | 1 | 1 | 1.22 | 2.0075 | 1.22 | 2.0075 | 1.22 | 2.0075 |  |  |  | 1.22 | 2.0075 |  |  | 6.78 | 2.0075
2.8928 | 121.523 | 0.25995 | -0.59793 | -0.21222 | -0.21222 | -0.59793 | -0.64198 |  | 0.74966 | -2.9976e-15 | 1.5266e-14 |  | 0.84534 | 0.055513 | 0.10636 |  | 0.14637 |  | 5.1914e-05 | -0.95969 | -148.8292 | 7.2039 | 6.78 | 0.84316 | 0.87293 | 1.508 | 7.1271 | 1.508 | 1.567 | 0.17827 | 6.433 | 0.17827 | 1.1043 | 1.0648 | 6.8957 | 1.0648 | 1.3356 | 0.62153 | 6.6644 | 0.62153 | 1.1649 | 0.94858 | 6.8351 | 0.94858 | 3.3028 | 1 | 1 | 1 | 1.2241 | 2.0075 | 1.2241 | 2.0075 | 1.2241 | 2.0075 |  |  |  | 1.2241 | 2.0075 |  |  | 6.7759 | 2.0075
2.894 | 121.4673 | 0.24894 | -0.59783 | -0.21196 | -0.21196 | -0.59783 | -0.6418 |  | 0.74749 | -1.7542e-14 | 8.8818e-16 |  | 0.84751 | 0.055459 | 0.10646 |  | 0.14695 |  | 5.1987e-05 | -0.98344 | -148.78 | 7.1993 | 6.7759 | 0.84534 | 0.87763 | 1.5105 | 7.1224 | 1.5105 | 1.5706 | 0.18017 | 6.4294 | 0.18017 | 1.1086 | 1.0671 | 6.8914 | 1.0671 | 1.3396 | 0.62362 | 6.6604 | 0.62362 | 1.1691 | 0.95089 | 6.8309 | 0.95089 | 3.3006 | 1 | 1 | 1 | 1.2283 | 2.0075 | 1.2283 | 2.0075 | 1.2283 | 2.0075 |  |  |  | 1.2283 | 2.0075 |  |  | 6.7717 | 2.0075
2.8952 | 121.4117 | 0.23792 | -0.59772 | -0.21169 | -0.21169 | -0.59772 | -0.64161 |  | 0.74531 | 1.6431e-14 | 1.3878e-14 |  | 0.84969 | 0.055404 | 0.10656 |  | 0.14753 |  | 5.2059e-05 | -1.0071 | -148.7307 | 7.1946 | 6.7717 | 0.84751 | 0.88234 | 1.5129 | 7.1177 | 1.5129 | 1.5743 | 0.18208 | 6.4257 | 0.18208 | 1.113 | 1.0693 | 6.887 | 1.0693 | 1.3436 | 0.6257 | 6.6564 | 0.6257 | 1.1734 | 0.95321 | 6.8266 | 0.95321 | 3.2984 | 1 | 1 | 1 | 1.2325 | 2.0075 | 1.2325 | 2.0075 | 1.2325 | 2.0075 |  |  |  | 1.2325 | 2.0075 |  |  | 6.7675 | 2.0075
2.8963 | 121.3561 | 0.22691 | -0.59761 | -0.21143 | -0.21143 | -0.59761 | -0.64142 |  | 0.74313 | 0 | -1.4599e-14 |  | 0.85187 | 0.055349 | 0.10666 |  | 0.14811 |  | 5.213e-05 | -1.0307 | -148.6814 | 7.1898 | 6.7675 | 0.84969 | 0.88706 | 1.5154 | 7.1129 | 1.5154 | 1.578 | 0.18399 | 6.422 | 0.18399 | 1.1174 | 1.0716 | 6.8826 | 1.0716 | 1.3477 | 0.62779 | 6.6523 | 0.62779 | 1.1776 | 0.95552 | 6.8224 | 0.95552 | 3.2962 | 1 | 1 | 1 | 1.2367 | 2.0075 | 1.2367 | 2.0075 | 1.2367 | 2.0075 |  |  |  | 1.2367 | 2.0075 |  |  | 6.7633 | 2.0075
2.8974 | 121.3006 | 0.2159 | -0.59749 | -0.21118 | -0.21118 | -0.59749 | -0.64122 |  | 0.74095 | -1.4322e-14 | 2.6645e-15 |  | 0.85405 | 0.055295 | 0.10676 |  | 0.14869 |  | 5.2201e-05 | -1.0542 | -148.632 | 7.1848 | 6.7633 | 0.85187 | 0.89179 | 1.5178 | 7.1082 | 1.5178 | 1.5816 | 0.18589 | 6.4184 | 0.18589 | 1.1217 | 1.0739 | 6.8783 | 1.0739 | 1.3517 | 0.62988 | 6.6483 | 0.62988 | 1.1818 | 0.95783 | 6.8182 | 0.95783 | 3.2939 | 1 | 1 | 1 | 1.2409 | 2.0075 | 1.2409 | 2.0075 | 1.2409 | 2.0075 |  |  |  | 1.2409 | 2.0075 |  |  | 6.7591 | 2.0075
2.8984 | 121.2452 | 0.20489 | -0.59738 | -0.21092 | -0.21092 | -0.59738 | -0.64103 |  | 0.73877 | -2.9976e-15 | 7.1054e-15 |  | 0.85623 | 0.05524 | 0.10686 |  | 0.14928 |  | 5.2271e-05 | -1.0777 | -148.5827 | 7.1798 | 6.7591 | 0.85405 | 0.89652 | 1.5203 | 7.1035 | 1.5203 | 1.5853 | 0.1878 | 6.4147 | 0.1878 | 1.1261 | 1.0761 | 6.8739 | 1.0761 | 1.3557 | 0.63197 | 6.6443 | 0.63197 | 1.1861 | 0.96014 | 6.8139 | 0.96014 | 3.2917 | 1 | 1 | 1 | 1.2451 | 2.0075 | 1.2451 | 2.0075 | 1.2451 | 2.0075 |  |  |  | 1.2451 | 2.0075 |  |  | 6.7549 | 2.0075
2.8994 | 121.1898 | 0.19388 | -0.59726 | -0.21067 | -0.21067 | -0.59726 | -0.64083 |  | 0.73659 | 0 | -1.8874e-15 |  | 0.85841 | 0.055185 | 0.10696 |  | 0.14987 |  | 5.2341e-05 | -1.101 | -148.5332 | 7.1746 | 6.7549 | 0.85623 | 0.90127 | 1.5227 | 7.0987 | 1.5227 | 1.589 | 0.18971 | 6.411 | 0.18971 | 1.1305 | 1.0784 | 6.8695 | 1.0784 | 1.3598 | 0.63406 | 6.6402 | 0.63406 | 1.1903 | 0.96245 | 6.8097 | 0.96245 | 3.2895 | 1 | 1 | 1 | 1.2494 | 2.0075 | 1.2494 | 2.0075 | 1.2494 | 2.0075 |  |  |  | 1.2494 | 2.0075 |  |  | 6.7506 | 2.0075
2.9003 | 121.1345 | 0.18288 | -0.59714 | -0.21043 | -0.21043 | -0.59714 | -0.64063 |  | 0.73441 | 4.3299e-15 | -2.498e-14 |  | 0.86059 | 0.05513 | 0.10706 |  | 0.15046 |  | 5.241e-05 | -1.1243 | -148.4838 | 7.1693 | 6.7506 | 0.85841 | 0.90602 | 1.5252 | 7.094 | 1.5252 | 1.5927 | 0.19161 | 6.4073 | 0.19161 | 1.1349 | 1.0807 | 6.8651 | 1.0807 | 1.3638 | 0.63614 | 6.6362 | 0.63614 | 1.1946 | 0.96476 | 6.8054 | 0.96476 | 3.2873 | 1 | 1 | 1 | 1.2536 | 2.0075 | 1.2536 | 2.0075 | 1.2536 | 2.0075 |  |  |  | 1.2536 | 2.0075 |  |  | 6.7464 | 2.0075
2.9012 | 121.0792 | 0.17188 | -0.59701 | -0.21018 | -0.21018 | -0.59701 | -0.64043 |  | 0.73224 | -1.2657e-14 | 3.2196e-15 |  | 0.86276 | 0.055075 | 0.10717 |  | 0.15105 |  | 5.2478e-05 | -1.1475 | -148.4343 | 7.1639 | 6.7464 | 0.86059 | 0.91078 | 1.5277 | 7.0892 | 1.5277 | 1.5964 | 0.19352 | 6.4036 | 0.19352 | 1.1393 | 1.0829 | 6.8607 | 1.0829 | 1.3679 | 0.63823 | 6.6321 | 0.63823 | 1.1989 | 0.96706 | 6.8011 | 0.96706 | 3.285 | 1 | 1 | 1 | 1.2578 | 2.0075 | 1.2578 | 2.0075 | 1.2578 | 2.0075 |  |  |  | 1.2578 | 2.0075 |  |  | 6.7422 | 2.0075
2.902 | 121.024 | 0.16088 | -0.59688 | -0.20995 | -0.20995 | -0.59688 | -0.64023 |  | 0.73006 | 3.9968e-15 | 1.9873e-14 |  | 0.86494 | 0.05502 | 0.10727 |  | 0.15164 |  | 5.2545e-05 | -1.1706 | -148.3847 | 7.1583 | 6.7422 | 0.86276 | 0.91556 | 1.5301 | 7.0844 | 1.5301 | 1.6001 | 0.19543 | 6.3999 | 0.19543 | 1.1438 | 1.0852 | 6.8562 | 1.0852 | 1.3719 | 0.64032 | 6.6281 | 0.64032 | 1.2032 | 0.96936 | 6.7968 | 0.96936 | 3.2828 | 1 | 1 | 1 | 1.2621 | 2.0075 | 1.2621 | 2.0075 | 1.2621 | 2.0075 |  |  |  | 1.2621 | 2.0075 |  |  | 6.7379 | 2.0075
2.9028 | 120.9689 | 0.14988 | -0.59675 | -0.20971 | -0.20971 | -0.59675 | -0.64003 |  | 0.72788 | 3.9968e-15 | 1.954e-14 |  | 0.86712 | 0.054965 | 0.10737 |  | 0.15224 |  | 5.2612e-05 | -1.1936 | -148.3351 | 7.1527 | 6.7379 | 0.86494 | 0.92034 | 1.5326 | 7.0797 | 1.5326 | 1.6039 | 0.19733 | 6.3961 | 0.19733 | 1.1482 | 1.0875 | 6.8518 | 1.0875 | 1.376 | 0.64241 | 6.624 | 0.64241 | 1.2075 | 0.97167 | 6.7925 | 0.97167 | 3.2806 | 1 | 1 | 1 | 1.2664 | 2.0075 | 1.2664 | 2.0075 | 1.2664 | 2.0075 |  |  |  | 1.2664 | 2.0075 |  |  | 6.7336 | 2.0075
2.9035 | 120.9138 | 0.13889 | -0.59661 | -0.20948 | -0.20948 | -0.59661 | -0.63982 |  | 0.7257 | 0 | -1.1102e-15 |  | 0.8693 | 0.05491 | 0.10747 |  | 0.15284 |  | 5.2677e-05 | -1.2166 | -148.2855 | 7.1469 | 6.7336 | 0.86712 | 0.92513 | 1.535 | 7.0749 | 1.535 | 1.6076 | 0.19924 | 6.3924 | 0.19924 | 1.1526 | 1.0897 | 6.8474 | 1.0897 | 1.3801 | 0.64449 | 6.6199 | 0.64449 | 1.2118 | 0.97396 | 6.7882 | 0.97396 | 3.2784 | 1 | 1 | 1 | 1.2706 | 2.0075 | 1.2706 | 2.0075 | 1.2706 | 2.0075 |  |  |  | 1.2706 | 2.0075 |  |  | 6.7294 | 2.0075
2.9042 | 120.8588 | 0.1279 | -0.59647 | -0.20925 | -0.20925 | -0.59647 | -0.63961 |  | 0.72352 | 1.2434e-14 | 1.6542e-14 |  | 0.87148 | 0.054854 | 0.10758 |  | 0.15344 |  | 5.2743e-05 | -1.2395 | -148.2359 | 7.141 | 6.7294 | 0.8693 | 0.92993 | 1.5375 | 7.0701 | 1.5375 | 1.6113 | 0.20115 | 6.3887 | 0.20115 | 1.1571 | 1.092 | 6.8429 | 1.092 | 1.3842 | 0.64658 | 6.6158 | 0.64658 | 1.2161 | 0.97626 | 6.7839 | 0.97626 | 3.2761 | 1 | 1 | 1 | 1.2749 | 2.0075 | 1.2749 | 2.0075 | 1.2749 | 2.0075 |  |  |  | 1.2749 | 2.0075 |  |  | 6.7251 | 2.0075
2.9048 | 120.8039 | 0.11691 | -0.59633 | -0.20903 | -0.20903 | -0.59633 | -0.6394 |  | 0.72134 | -1.7764e-15 | -1.8874e-15 |  | 0.87366 | 0.054799 | 0.10768 |  | 0.15404 |  | 5.2807e-05 | -1.2623 | -148.1862 | 7.135 | 6.7251 | 0.87148 | 0.93474 | 1.5399 | 7.0653 | 1.5399 | 1.6151 | 0.20305 | 6.3849 | 0.20305 | 1.1615 | 1.0943 | 6.8385 | 1.0943 | 1.3883 | 0.64867 | 6.6117 | 0.64867 | 1.2204 | 0.97856 | 6.7796 | 0.97856 | 3.2739 | 1 | 1 | 1 | 1.2792 | 2.0075 | 1.2792 | 2.0075 | 1.2792 | 2.0075 |  |  |  | 1.2792 | 2.0075 |  |  | 6.7208 | 2.0075
2.9053 | 120.749 | 0.10593 | -0.59619 | -0.20881 | -0.20881 | -0.59619 | -0.63919 |  | 0.71916 | 3.7748e-15 | 1.1102e-15 |  | 0.87584 | 0.054744 | 0.10779 |  | 0.15464 |  | 5.2871e-05 | -1.285 | -148.1364 | 7.1288 | 6.7208 | 0.87366 | 0.93956 | 1.5424 | 7.0604 | 1.5424 | 1.6188 | 0.20496 | 6.3812 | 0.20496 | 1.166 | 1.0966 | 6.834 | 1.0966 | 1.3924 | 0.65076 | 6.6076 | 0.65076 | 1.2247 | 0.98085 | 6.7753 | 0.98085 | 3.2717 | 1 | 1 | 1 | 1.2835 | 2.0075 | 1.2835 | 2.0075 | 1.2835 | 2.0075 |  |  |  | 1.2835 | 2.0075 |  |  | 6.7165 | 2.0075
2.9059 | 120.6942 | 0.094957 | -0.59604 | -0.20859 | -0.20859 | -0.59604 | -0.63898 |  | 0.71699 | 1.8652e-14 | 2.5868e-14 |  | 0.87801 | 0.054688 | 0.10789 |  | 0.15525 |  | 5.2933e-05 | -1.3076 | -148.0866 | 7.1226 | 6.7165 | 0.87584 | 0.94439 | 1.5448 | 7.0556 | 1.5448 | 1.6226 | 0.20687 | 6.3774 | 0.20687 | 1.1705 | 1.0988 | 6.8295 | 1.0988 | 1.3965 | 0.65285 | 6.6035 | 0.65285 | 1.2291 | 0.98314 | 6.7709 | 0.98314 | 3.2695 | 1 | 1 | 1 | 1.2878 | 2.0075 | 1.2878 | 2.0075 | 1.2878 | 2.0075 |  |  |  | 1.2878 | 2.0075 |  |  | 6.7122 | 2.0075
2.9063 | 120.6394 | 0.083985 | -0.59589 | -0.20838 | -0.20838 | -0.59589 | -0.63876 |  | 0.71481 | -5.3291e-15 | 1.7653e-14 |  | 0.88019 | 0.054633 | 0.108 |  | 0.15586 |  | 5.2996e-05 | -1.3301 | -148.0368 | 7.1162 | 6.7122 | 0.87801 | 0.94923 | 1.5473 | 7.0508 | 1.5473 | 1.6263 | 0.20877 | 6.3737 | 0.20877 | 1.1749 | 1.1011 | 6.8251 | 1.1011 | 1.4006 | 0.65493 | 6.5994 | 0.65493 | 1.2334 | 0.98543 | 6.7666 | 0.98543 | 3.2672 | 1 | 1 | 1 | 1.2921 | 2.0075 | 1.2921 | 2.0075 | 1.2921 | 2.0075 |  |  |  | 1.2921 | 2.0075 |  |  | 6.7079 | 2.0075
2.9067 | 120.5847 | 0.073018 | -0.59573 | -0.20817 | -0.20817 | -0.59573 | -0.63855 |  | 0.71263 | -1.0658e-14 | -2.1649e-14 |  | 0.88237 | 0.054577 | 0.1081 |  | 0.15647 |  | 5.3057e-05 | -1.3526 | -147.987 | 7.1097 | 6.7079 | 0.88019 | 0.95408 | 1.5497 | 7.0459 | 1.5497 | 1.6301 | 0.21068 | 6.3699 | 0.21068 | 1.1794 | 1.1034 | 6.8206 | 1.1034 | 1.4048 | 0.65702 | 6.5952 | 0.65702 | 1.2378 | 0.98772 | 6.7622 | 0.98772 | 3.265 | 1 | 1 | 1 | 1.2964 | 2.0075 | 1.2964 | 2.0075 | 1.2964 | 2.0075 |  |  |  | 1.2964 | 2.0075 |  |  | 6.7036 | 2.0075
2.9071 | 120.5301 | 0.062055 | -0.59557 | -0.20796 | -0.20796 | -0.59557 | -0.63833 |  | 0.71045 | -6.8834e-15 | 2.4425e-15 |  | 0.88455 | 0.054522 | 0.10821 |  | 0.15708 |  | 5.3117e-05 | -1.375 | -147.9371 | 7.1031 | 6.7036 | 0.88237 | 0.95894 | 1.5522 | 7.0411 | 1.5522 | 1.6339 | 0.21259 | 6.3661 | 0.21259 | 1.1839 | 1.1056 | 6.8161 | 1.1056 | 1.4089 | 0.65911 | 6.5911 | 0.65911 | 1.2422 | 0.99001 | 6.7578 | 0.99001 | 3.2628 | 1 | 1 | 1 | 1.3007 | 2.0075 | 1.3007 | 2.0075 | 1.3007 | 2.0075 |  |  |  | 1.3007 | 2.0075 |  |  | 6.6993 | 2.0075
2.9074 | 120.4756 | 0.051098 | -0.59541 | -0.20776 | -0.20776 | -0.59541 | -0.63811 |  | 0.70827 | 0 | -7.6605e-15 |  | 0.88673 | 0.054466 | 0.10832 |  | 0.1577 |  | 5.3177e-05 | -1.3973 | -147.8871 | 7.0964 | 6.6993 | 0.88455 | 0.96381 | 1.5546 | 7.0362 | 1.5546 | 1.6377 | 0.21449 | 6.3623 | 0.21449 | 1.1884 | 1.1079 | 6.8116 | 1.1079 | 1.4131 | 0.6612 | 6.5869 | 0.6612 | 1.2466 | 0.99229 | 6.7534 | 0.99229 | 3.2606 | 1 | 1 | 1 | 1.3051 | 2.0075 | 1.3051 | 2.0075 | 1.3051 | 2.0075 |  |  |  | 1.3051 | 2.0075 |  |  | 6.6949 | 2.0075
2.9076 | 120.4211 | 0.040147 | -0.59524 | -0.20756 | -0.20756 | -0.59524 | -0.63788 |  | 0.70609 | -1.7764e-15 | 6.2172e-15 |  | 0.88891 | 0.05441 | 0.10842 |  | 0.15832 |  | 5.3236e-05 | -1.4195 | -147.8372 | 7.0896 | 6.6949 | 0.88673 | 0.96869 | 1.5571 | 7.0313 | 1.5571 | 1.6415 | 0.2164 | 6.3585 | 0.2164 | 1.1929 | 1.1102 | 6.8071 | 1.1102 | 1.4172 | 0.66329 | 6.5828 | 0.66329 | 1.251 | 0.99457 | 6.749 | 0.99457 | 3.2584 | 1 | 1 | 1 | 1.3094 | 2.0075 | 1.3094 | 2.0075 | 1.3094 | 2.0075 |  |  |  | 1.3094 | 2.0075 |  |  | 6.6906 | 2.0075
2.9078 | 120.3666 | 0.029201 | -0.59508 | -0.20737 | -0.20737 | -0.59508 | -0.63766 |  | 0.70391 | 5.5511e-15 | 1.6098e-14 |  | 0.89109 | 0.054354 | 0.10853 |  | 0.15894 |  | 5.3294e-05 | -1.4416 | -147.7871 | 7.0826 | 6.6906 | 0.88891 | 0.97357 | 1.5595 | 7.0264 | 1.5595 | 1.6453 | 0.21831 | 6.3547 | 0.21831 | 1.1975 | 1.1124 | 6.8025 | 1.1124 | 1.4214 | 0.66537 | 6.5786 | 0.66537 | 1.2554 | 0.99685 | 6.7446 | 0.99685 | 3.2561 | 1 | 1 | 1 | 1.3138 | 2.0075 | 1.3138 | 2.0075 | 1.3138 | 2.0075 |  |  |  | 1.3138 | 2.0075 |  |  | 6.6862 | 2.0075
2.908 | 120.3123 | 0.018262 | -0.5949 | -0.20718 | -0.20718 | -0.5949 | -0.63743 |  | 0.70174 | 0 | 0 |  | 0.89326 | 0.054299 | 0.10864 |  | 0.15956 |  | 5.3352e-05 | -1.4637 | -147.7371 | 7.0755 | 6.6862 | 0.89109 | 0.97847 | 1.562 | 7.0215 | 1.562 | 1.6491 | 0.22021 | 6.3509 | 0.22021 | 1.202 | 1.1147 | 6.798 | 1.1147 | 1.4255 | 0.66746 | 6.5745 | 0.66746 | 1.2598 | 0.99913 | 6.7402 | 0.99913 | 3.2539 | 1 | 1 | 1 | 1.3181 | 2.0075 | 1.3181 | 2.0075 | 1.3181 | 2.0075 |  |  |  | 1.3181 | 2.0075 |  |  | 6.6819 | 2.0075
2.908 | 120.258 | 0.0073281 | -0.59473 | -0.20699 | -0.20699 | -0.59473 | -0.6372 |  | 0.69956 | -8.4377e-15 | 6.1062e-15 |  | 0.89544 | 0.054243 | 0.10875 |  | 0.16019 |  | 5.3408e-05 | -1.4856 | -147.687 | 7.0683 | 6.6819 | 0.89326 | 0.98338 | 1.5644 | 7.0166 | 1.5644 | 1.6529 | 0.22212 | 6.3471 | 0.22212 | 1.2066 | 1.117 | 6.7934 | 1.117 | 1.4297 | 0.66955 | 6.5703 | 0.66955 | 1.2642 | 1.0014 | 6.7358 | 1.0014 | 3.2517 | 1 | 1 | 1 | 1.3225 | 2.0075 | 1.3225 | 2.0075 | 1.3225 | 2.0075 |  |  |  | 1.3225 | 2.0075 |  |  | 6.6775 | 2.0075
2.9081 | 120.2038 | 0.0035989 | -0.59455 | -0.20681 | -0.20681 | -0.59455 | -0.63697 |  | 0.69738 | -8.6597e-15 | -2.2204e-14 |  | 0.89762 | 0.054187 | 0.10886 |  | 0.16082 |  | 5.3464e-05 | -1.5075 | -147.6368 | 7.061 | 6.6775 | 0.89544 | 0.9883 | 1.5669 | 7.0117 | 1.5669 | 1.6567 | 0.22403 | 6.3433 | 0.22403 | 1.2111 | 1.1192 | 6.7889 | 1.1192 | 1.4339 | 0.67164 | 6.5661 | 0.67164 | 1.2686 | 1.0037 | 6.7314 | 1.0037 | 3.2495 | 1 | 1 | 1 | 1.3269 | 2.0075 | 1.3269 | 2.0075 | 1.3269 | 2.0075 |  |  |  | 1.3269 | 2.0075 |  |  | 6.6731 | 2.0075
2.9081 | 120.1496 | 0.014519 | -0.59437 | -0.20663 | -0.20663 | -0.59437 | -0.63674 |  | 0.6952 | -2.7756e-14 | -1.8763e-14 |  | 0.8998 | 0.054131 | 0.10897 |  | 0.16145 |  | 5.3519e-05 | -1.5293 | -147.5867 | 7.0535 | 6.6731 | 0.89762 | 0.99323 | 1.5693 | 7.0068 | 1.5693 | 1.6606 | 0.22593 | 6.3394 | 0.22593 | 1.2157 | 1.1215 | 6.7843 | 1.1215 | 1.4381 | 0.67373 | 6.5619 | 0.67373 | 1.2731 | 1.006 | 6.7269 | 1.006 | 3.2472 | 1 | 1 | 1 | 1.3313 | 2.0075 | 1.3313 | 2.0075 | 1.3313 | 2.0075 |  |  |  | 1.3313 | 2.0075 |  |  | 6.6687 | 2.0075
2.908 | 120.0955 | 0.025432 | -0.59418 | -0.20645 | -0.20645 | -0.59418 | -0.63651 |  | 0.69302 | -1.0214e-14 | 4.5519e-15 |  | 0.90198 | 0.054075 | 0.10908 |  | 0.16208 |  | 5.3573e-05 | -1.551 | -147.5365 | 7.046 | 6.6687 | 0.8998 | 0.99816 | 1.5718 | 7.0018 | 1.5718 | 1.6644 | 0.22784 | 6.3356 | 0.22784 | 1.2202 | 1.1238 | 6.7798 | 1.1238 | 1.4423 | 0.67581 | 6.5577 | 0.67581 | 1.2775 | 1.0082 | 6.7225 | 1.0082 | 3.245 | 1 | 1 | 1 | 1.3357 | 2.0075 | 1.3357 | 2.0075 | 1.3357 | 2.0075 |  |  |  | 1.3357 | 2.0075 |  |  | 6.6643 | 2.0075
2.9079 | 120.0414 | 0.036339 | -0.594 | -0.20628 | -0.20628 | -0.594 | -0.63627 |  | 0.69084 | -5.5511e-15 | -1.6431e-14 |  | 0.90416 | 0.054019 | 0.10919 |  | 0.16271 |  | 5.3626e-05 | -1.5726 | -147.4862 | 7.0383 | 6.6643 | 0.90198 | 1.0031 | 1.5742 | 6.9969 | 1.5742 | 1.6683 | 0.22975 | 6.3317 | 0.22975 | 1.2248 | 1.1261 | 6.7752 | 1.1261 | 1.4465 | 0.6779 | 6.5535 | 0.6779 | 1.282 | 1.0105 | 6.718 | 1.0105 | 3.2428 | 1 | 1 | 1 | 1.3401 | 2.0075 | 1.3401 | 2.0075 | 1.3401 | 2.0075 |  |  |  | 1.3401 | 2.0075 |  |  | 6.6599 | 2.0075
2.9077 | 119.9875 | 0.047237 | -0.5938 | -0.20611 | -0.20611 | -0.5938 | -0.63603 |  | 0.68866 | -4.2188e-15 | 1.6986e-14 |  | 0.90634 | 0.053962 | 0.1093 |  | 0.16335 |  | 5.3678e-05 | -1.5941 | -147.4359 | 7.0305 | 6.6599 | 0.90416 | 1.0081 | 1.5767 | 6.9919 | 1.5767 | 1.6721 | 0.23165 | 6.3279 | 0.23165 | 1.2294 | 1.1283 | 6.7706 | 1.1283 | 1.4508 | 0.67999 | 6.5492 | 0.67999 | 1.2865 | 1.0128 | 6.7135 | 1.0128 | 3.2406 | 1 | 1 | 1 | 1.3445 | 2.0075 | 1.3445 | 2.0075 | 1.3445 | 2.0075 |  |  |  | 1.3445 | 2.0075 |  |  | 6.6555 | 2.0075
2.9075 | 119.9336 | 0.058128 | -0.59361 | -0.20595 | -0.20595 | -0.59361 | -0.63579 |  | 0.68649 | -5.7732e-15 | -1.2101e-14 |  | 0.90851 | 0.053906 | 0.10941 |  | 0.16399 |  | 5.3729e-05 | -1.6156 | -147.3856 | 7.0226 | 6.6555 | 0.90634 | 1.013 | 1.5791 | 6.987 | 1.5791 | 1.676 | 0.23356 | 6.324 | 0.23356 | 1.234 | 1.1306 | 6.766 | 1.1306 | 1.455 | 0.68208 | 6.545 | 0.68208 | 1.291 | 1.015 | 6.709 | 1.015 | 3.2384 | 1 | 1 | 1 | 1.3489 | 2.0075 | 1.3489 | 2.0075 | 1.3489 | 2.0075 |  |  |  | 1.3489 | 2.0075 |  |  | 6.6511 | 2.0075
2.9072 | 119.8797 | 0.069011 | -0.59341 | -0.20579 | -0.20579 | -0.59341 | -0.63555 |  | 0.68431 | 1.7986e-14 | 2.3315e-14 |  | 0.91069 | 0.05385 | 0.10952 |  | 0.16463 |  | 5.378e-05 | -1.6369 | -147.3352 | 7.0145 | 6.6511 | 0.90851 | 1.018 | 1.5816 | 6.982 | 1.5816 | 1.6799 | 0.23547 | 6.3201 | 0.23547 | 1.2386 | 1.1329 | 6.7614 | 1.1329 | 1.4592 | 0.68417 | 6.5408 | 0.68417 | 1.2955 | 1.0173 | 6.7045 | 1.0173 | 3.2361 | 1 | 1 | 1 | 1.3534 | 2.0075 | 1.3534 | 2.0075 | 1.3534 | 2.0075 |  |  |  | 1.3534 | 2.0075 |  |  | 6.6466 | 2.0075
2.9068 | 119.8259 | 0.079886 | -0.59321 | -0.20563 | -0.20563 | -0.59321 | -0.6353 |  | 0.68213 | 0 | 5.7732e-15 |  | 0.91287 | 0.053794 | 0.10964 |  | 0.16528 |  | 5.3829e-05 | -1.6582 | -147.2848 | 7.0064 | 6.6466 | 0.91069 | 1.023 | 1.584 | 6.977 | 1.584 | 1.6837 | 0.23737 | 6.3163 | 0.23737 | 1.2433 | 1.1351 | 6.7567 | 1.1351 | 1.4635 | 0.68625 | 6.5365 | 0.68625 | 1.3 | 1.0195 | 6.7 | 1.0195 | 3.2339 | 1 | 1 | 1 | 1.3578 | 2.0075 | 1.3578 | 2.0075 | 1.3578 | 2.0075 |  |  |  | 1.3578 | 2.0075 |  |  | 6.6422 | 2.0075
2.9064 | 119.7722 | 0.090752 | -0.593 | -0.20548 | -0.20548 | -0.593 | -0.63506 |  | 0.67995 | -1.1102e-14 | 2.8866e-15 |  | 0.91505 | 0.053737 | 0.10975 |  | 0.16593 |  | 5.3878e-05 | -1.6794 | -147.2343 | 6.9981 | 6.6422 | 0.91287 | 1.028 | 1.5865 | 6.972 | 1.5865 | 1.6876 | 0.23928 | 6.3124 | 0.23928 | 1.2479 | 1.1374 | 6.7521 | 1.1374 | 1.4678 | 0.68834 | 6.5322 | 0.68834 | 1.3045 | 1.0218 | 6.6955 | 1.0218 | 3.2317 | 1 | 1 | 1 | 1.3623 | 2.0075 | 1.3623 | 2.0075 | 1.3623 | 2.0075 |  |  |  | 1.3623 | 2.0075 |  |  | 6.6377 | 2.0075
2.906 | 119.7186 | 0.10161 | -0.59279 | -0.20533 | -0.20533 | -0.59279 | -0.63481 |  | 0.67777 | 9.3259e-15 | -4.5519e-15 |  | 0.91723 | 0.053681 | 0.10986 |  | 0.16658 |  | 5.3926e-05 | -1.7005 | -147.1838 | 6.9897 | 6.6377 | 0.91505 | 1.033 | 1.5889 | 6.967 | 1.5889 | 1.6915 | 0.24119 | 6.3085 | 0.24119 | 1.2525 | 1.1397 | 6.7475 | 1.1397 | 1.472 | 0.69043 | 6.528 | 0.69043 | 1.309 | 1.0241 | 6.691 | 1.0241 | 3.2295 | 1 | 1 | 1 | 1.3667 | 2.0075 | 1.3667 | 2.0075 | 1.3667 | 2.0075 |  |  |  | 1.3667 | 2.0075 |  |  | 6.6333 | 2.0075
2.9055 | 119.665 | 0.11246 | -0.59258 | -0.20518 | -0.20518 | -0.59258 | -0.63456 |  | 0.67559 | 1.2657e-14 | -2.9976e-15 |  | 0.91941 | 0.053624 | 0.10998 |  | 0.16723 |  | 5.3973e-05 | -1.7215 | -147.1333 | 6.9812 | 6.6333 | 0.91723 | 1.038 | 1.5914 | 6.962 | 1.5914 | 1.6954 | 0.24309 | 6.3046 | 0.24309 | 1.2572 | 1.1419 | 6.7428 | 1.1419 | 1.4763 | 0.69252 | 6.5237 | 0.69252 | 1.3135 | 1.0263 | 6.6865 | 1.0263 | 3.2273 | 1 | 1 | 1 | 1.3712 | 2.0075 | 1.3712 | 2.0075 | 1.3712 | 2.0075 |  |  |  | 1.3712 | 2.0075 |  |  | 6.6288 | 2.0075
2.9049 | 119.6115 | 0.1233 | -0.59237 | -0.20504 | -0.20504 | -0.59237 | -0.63431 |  | 0.67341 | -1.1546e-14 | -2.2204e-14 |  | 0.92159 | 0.053568 | 0.11009 |  | 0.16788 |  | 5.4019e-05 | -1.7424 | -147.0827 | 6.9726 | 6.6288 | 0.91941 | 1.0431 | 1.5938 | 6.9569 | 1.5938 | 1.6993 | 0.245 | 6.3007 | 0.245 | 1.2618 | 1.1442 | 6.7382 | 1.1442 | 1.4806 | 0.6946 | 6.5194 | 0.6946 | 1.3181 | 1.0286 | 6.6819 | 1.0286 | 3.225 | 1 | 1 | 1 | 1.3757 | 2.0075 | 1.3757 | 2.0075 | 1.3757 | 2.0075 |  |  |  | 1.3757 | 2.0075 |  |  | 6.6243 | 2.0075
2.9043 | 119.558 | 0.13413 | -0.59215 | -0.20491 | -0.20491 | -0.59215 | -0.63405 |  | 0.67124 | 1.7764e-15 | -7.4385e-15 |  | 0.92376 | 0.053511 | 0.11021 |  | 0.16854 |  | 5.4063e-05 | -1.7633 | -147.0321 | 6.9638 | 6.6243 | 0.92159 | 1.0481 | 1.5963 | 6.9519 | 1.5963 | 1.7033 | 0.24691 | 6.2967 | 0.24691 | 1.2665 | 1.1465 | 6.7335 | 1.1465 | 1.4849 | 0.69669 | 6.5151 | 0.69669 | 1.3227 | 1.0308 | 6.6773 | 1.0308 | 3.2228 | 1 | 1 | 1 | 1.3802 | 2.0075 | 1.3802 | 2.0075 | 1.3802 | 2.0075 |  |  |  | 1.3802 | 2.0075 |  |  | 6.6198 | 2.0075
2.9036 | 119.5047 | 0.14495 | -0.59192 | -0.20477 | -0.20477 | -0.59192 | -0.63379 |  | 0.66906 | 5.3291e-15 | 2.6645e-15 |  | 0.92594 | 0.053454 | 0.11033 |  | 0.1692 |  | 5.4107e-05 | -1.784 | -146.9815 | 6.955 | 6.6198 | 0.92376 | 1.0532 | 1.5987 | 6.9468 | 1.5987 | 1.7072 | 0.24881 | 6.2928 | 0.24881 | 1.2712 | 1.1487 | 6.7288 | 1.1487 | 1.4892 | 0.69878 | 6.5108 | 0.69878 | 1.3272 | 1.0331 | 6.6728 | 1.0331 | 3.2206 | 1 | 1 | 1 | 1.3847 | 2.0075 | 1.3847 | 2.0075 | 1.3847 | 2.0075 |  |  |  | 1.3847 | 2.0075 |  |  | 6.6153 | 2.0075
2.9029 | 119.4513 | 0.15576 | -0.5917 | -0.20464 | -0.20464 | -0.5917 | -0.63354 |  | 0.66688 | 0 | 7.4385e-15 |  | 0.92812 | 0.053397 | 0.11044 |  | 0.16987 |  | 5.415e-05 | -1.8047 | -146.9308 | 6.946 | 6.6153 | 0.92594 | 1.0582 | 1.6012 | 6.9418 | 1.6012 | 1.7111 | 0.25072 | 6.2889 | 0.25072 | 1.2759 | 1.151 | 6.7241 | 1.151 | 1.4935 | 0.70087 | 6.5065 | 0.70087 | 1.3318 | 1.0353 | 6.6682 | 1.0353 | 3.2184 | 1 | 1 | 1 | 1.3892 | 2.0075 | 1.3892 | 2.0075 | 1.3892 | 2.0075 |  |  |  | 1.3892 | 2.0075 |  |  | 6.6108 | 2.0075
2.9021 | 119.3981 | 0.16656 | -0.59147 | -0.20452 | -0.20452 | -0.59147 | -0.63328 |  | 0.6647 | -9.1038e-15 | 0 |  | 0.9303 | 0.053341 | 0.11056 |  | 0.17053 |  | 5.4192e-05 | -1.8253 | -146.8801 | 6.9369 | 6.6108 | 0.92812 | 1.0633 | 1.6036 | 6.9367 | 1.6036 | 1.7151 | 0.25263 | 6.2849 | 0.25263 | 1.2806 | 1.1533 | 6.7194 | 1.1533 | 1.4978 | 0.70296 | 6.5022 | 0.70296 | 1.3364 | 1.0376 | 6.6636 | 1.0376 | 3.2162 | 1 | 1 | 1 | 1.3937 | 2.0075 | 1.3937 | 2.0075 | 1.3937 | 2.0075 |  |  |  | 1.3937 | 2.0075 |  |  | 6.6063 | 2.0075
2.9013 | 119.3449 | 0.17735 | -0.59124 | -0.2044 | -0.2044 | -0.59124 | -0.63301 |  | 0.66252 | 0 | -2.3537e-14 |  | 0.93248 | 0.053284 | 0.11068 |  | 0.1712 |  | 5.4233e-05 | -1.8458 | -146.8293 | 6.9276 | 6.6063 | 0.9303 | 1.0684 | 1.6061 | 6.9316 | 1.6061 | 1.719 | 0.25453 | 6.281 | 0.25453 | 1.2853 | 1.1556 | 6.7147 | 1.1556 | 1.5022 | 0.70504 | 6.4978 | 0.70504 | 1.341 | 1.0398 | 6.659 | 1.0398 | 3.2139 | 1 | 1 | 1 | 1.3982 | 2.0075 | 1.3982 | 2.0075 | 1.3982 | 2.0075 |  |  |  | 1.3982 | 2.0075 |  |  | 6.6018 | 2.0075
2.9004 | 119.2918 | 0.18812 | -0.591 | -0.20428 | -0.20428 | -0.591 | -0.63275 |  | 0.66034 | 6.2172e-15 | 9.881e-15 |  | 0.93466 | 0.053227 | 0.1108 |  | 0.17187 |  | 5.4273e-05 | -1.8661 | -146.7785 | 6.9183 | 6.6018 | 0.93248 | 1.0735 | 1.6085 | 6.9265 | 1.6085 | 1.723 | 0.25644 | 6.277 | 0.25644 | 1.29 | 1.1578 | 6.71 | 1.1578 | 1.5065 | 0.70713 | 6.4935 | 0.70713 | 1.3456 | 1.042 | 6.6544 | 1.042 | 3.2117 | 1 | 1 | 1 | 1.4028 | 2.0075 | 1.4028 | 2.0075 | 1.4028 | 2.0075 |  |  |  | 1.4028 | 2.0075 |  |  | 6.5972 | 2.0075
2.8994 | 119.2387 | 0.19889 | -0.59076 | -0.20417 | -0.20417 | -0.59076 | -0.63248 |  | 0.65816 | -6.2172e-15 | 5.5511e-15 |  | 0.93684 | 0.05317 | 0.11092 |  | 0.17255 |  | 5.4312e-05 | -1.8865 | -146.7276 | 6.9088 | 6.5972 | 0.93466 | 1.0786 | 1.611 | 6.9214 | 1.611 | 1.727 | 0.25835 | 6.273 | 0.25835 | 1.2947 | 1.1601 | 6.7053 | 1.1601 | 1.5109 | 0.70922 | 6.4891 | 0.70922 | 1.3502 | 1.0443 | 6.6498 | 1.0443 | 3.2095 | 1 | 1 | 1 | 1.4073 | 2.0075 | 1.4073 | 2.0075 | 1.4073 | 2.0075 |  |  |  | 1.4073 | 2.0075 |  |  | 6.5927 | 2.0075
2.8984 | 119.1857 | 0.20965 | -0.59051 | -0.20406 | -0.20406 | -0.59051 | -0.63221 |  | 0.65599 | 0 | 1.7319e-14 |  | 0.93901 | 0.053113 | 0.11104 |  | 0.17323 |  | 5.435e-05 | -1.9067 | -146.6767 | 6.8992 | 6.5927 | 0.93684 | 1.0837 | 1.6134 | 6.9163 | 1.6134 | 1.731 | 0.26025 | 6.269 | 0.26025 | 1.2995 | 1.1624 | 6.7005 | 1.1624 | 1.5152 | 0.71131 | 6.4848 | 0.71131 | 1.3549 | 1.0465 | 6.6451 | 1.0465 | 3.2073 | 1 | 1 | 1 | 1.4119 | 2.0075 | 1.4119 | 2.0075 | 1.4119 | 2.0075 |  |  |  | 1.4119 | 2.0075 |  |  | 6.5881 | 2.0075
2.8974 | 119.1328 | 0.22039 | -0.59027 | -0.20395 | -0.20395 | -0.59027 | -0.63194 |  | 0.65381 | -3.3307e-15 | 2.5646e-14 |  | 0.94119 | 0.053056 | 0.11116 |  | 0.17391 |  | 5.4387e-05 | -1.9268 | -146.6258 | 6.8895 | 6.5881 | 0.93901 | 1.0888 | 1.6159 | 6.9112 | 1.6159 | 1.735 | 0.26216 | 6.265 | 0.26216 | 1.3042 | 1.1646 | 6.6958 | 1.1646 | 1.5196 | 0.7134 | 6.4804 | 0.7134 | 1.3595 | 1.0487 | 6.6405 | 1.0487 | 3.2051 | 1 | 1 | 1 | 1.4165 | 2.0075 | 1.4165 | 2.0075 | 1.4165 | 2.0075 |  |  |  | 1.4165 | 2.0075 |  |  | 6.5835 | 2.0075
2.8963 | 119.08 | 0.23112 | -0.59002 | -0.20385 | -0.20385 | -0.59002 | -0.63167 |  | 0.65163 | -5.5511e-15 | -8.8818e-15 |  | 0.94337 | 0.052999 | 0.11128 |  | 0.17459 |  | 5.4423e-05 | -1.9468 | -146.5748 | 6.8797 | 6.5835 | 0.94119 | 1.094 | 1.6183 | 6.906 | 1.6183 | 1.739 | 0.26407 | 6.261 | 0.26407 | 1.309 | 1.1669 | 6.691 | 1.1669 | 1.524 | 0.71548 | 6.476 | 0.71548 | 1.3642 | 1.051 | 6.6358 | 1.051 | 3.2028 | 1 | 1 | 1 | 1.421 | 2.0075 | 1.421 | 2.0075 | 1.421 | 2.0075 |  |  |  | 1.421 | 2.0075 |  |  | 6.579 | 2.0075
2.8951 | 119.0272 | 0.24184 | -0.58976 | -0.20375 | -0.20375 | -0.58976 | -0.63139 |  | 0.64945 | 2.8644e-14 | 1.7653e-14 |  | 0.94555 | 0.052941 | 0.1114 |  | 0.17528 |  | 5.4458e-05 | -1.9668 | -146.5238 | 6.8698 | 6.579 | 0.94337 | 1.0991 | 1.6208 | 6.9009 | 1.6208 | 1.743 | 0.26597 | 6.257 | 0.26597 | 1.3137 | 1.1692 | 6.6863 | 1.1692 | 1.5283 | 0.71757 | 6.4717 | 0.71757 | 1.3688 | 1.0532 | 6.6312 | 1.0532 | 3.2006 | 1 | 1 | 1 | 1.4256 | 2.0075 | 1.4256 | 2.0075 | 1.4256 | 2.0075 |  |  |  | 1.4256 | 2.0075 |  |  | 6.5744 | 2.0075
2.8939 | 118.9745 | 0.25255 | -0.58951 | -0.20366 | -0.20366 | -0.58951 | -0.63111 |  | 0.64727 | 0 | 1.2323e-14 |  | 0.94773 | 0.052884 | 0.11152 |  | 0.17596 |  | 5.4491e-05 | -1.9866 | -146.4728 | 6.8597 | 6.5744 | 0.94555 | 1.1043 | 1.6232 | 6.8957 | 1.6232 | 1.747 | 0.26788 | 6.253 | 0.26788 | 1.3185 | 1.1714 | 6.6815 | 1.1714 | 1.5327 | 0.71966 | 6.4673 | 0.71966 | 1.3735 | 1.0554 | 6.6265 | 1.0554 | 3.1984 | 1 | 1 | 1 | 1.4302 | 2.0075 | 1.4302 | 2.0075 | 1.4302 | 2.0075 |  |  |  | 1.4302 | 2.0075 |  |  | 6.5698 | 2.0075
2.8926 | 118.9218 | 0.26324 | -0.58924 | -0.20357 | -0.20357 | -0.58924 | -0.63083 |  | 0.64509 | -5.3291e-15 | 3.1974e-14 |  | 0.94991 | 0.052827 | 0.11165 |  | 0.17666 |  | 5.4524e-05 | -2.0064 | -146.4217 | 6.8495 | 6.5698 | 0.94773 | 1.1095 | 1.6257 | 6.8905 | 1.6257 | 1.751 | 0.26979 | 6.249 | 0.26979 | 1.3233 | 1.1737 | 6.6767 | 1.1737 | 1.5372 | 0.72175 | 6.4628 | 0.72175 | 1.3782 | 1.0577 | 6.6218 | 1.0577 | 3.1962 | 1 | 1 | 1 | 1.4348 | 2.0075 | 1.4348 | 2.0075 | 1.4348 | 2.0075 |  |  |  | 1.4348 | 2.0075 |  |  | 6.5652 | 2.0075
2.8912 | 118.8692 | 0.27392 | -0.58898 | -0.20348 | -0.20348 | -0.58898 | -0.63055 |  | 0.64291 | 7.3275e-15 | 6.4393e-15 |  | 0.95209 | 0.05277 | 0.11177 |  | 0.17735 |  | 5.4556e-05 | -2.0261 | -146.3706 | 6.8392 | 6.5652 | 0.94991 | 1.1146 | 1.6281 | 6.8854 | 1.6281 | 1.755 | 0.27169 | 6.245 | 0.27169 | 1.3281 | 1.176 | 6.6719 | 1.176 | 1.5416 | 0.72384 | 6.4584 | 0.72384 | 1.3829 | 1.0599 | 6.6171 | 1.0599 | 3.194 | 1 | 1 | 1 | 1.4395 | 2.0075 | 1.4395 | 2.0075 | 1.4395 | 2.0075 |  |  |  | 1.4395 | 2.0075 |  |  | 6.5605 | 2.0075
2.8898 | 118.8167 | 0.28459 | -0.58871 | -0.2034 | -0.2034 | -0.58871 | -0.63027 |  | 0.64074 | -2.6645e-15 | 1.4655e-14 |  | 0.95426 | 0.052712 | 0.1119 |  | 0.17805 |  | 5.4586e-05 | -2.0456 | -146.3194 | 6.8288 | 6.5605 | 0.95209 | 1.1198 | 1.6306 | 6.8802 | 1.6306 | 1.7591 | 0.2736 | 6.2409 | 0.2736 | 1.3329 | 1.1782 | 6.6671 | 1.1782 | 1.546 | 0.72592 | 6.454 | 0.72592 | 1.3876 | 1.0621 | 6.6124 | 1.0621 | 3.1917 | 1 | 1 | 1 | 1.4441 | 2.0075 | 1.4441 | 2.0075 | 1.4441 | 2.0075 |  |  |  | 1.4441 | 2.0075 |  |  | 6.5559 | 2.0075
2.8884 | 118.7642 | 0.29525 | -0.58844 | -0.20332 | -0.20332 | -0.58844 | -0.62998 |  | 0.63856 | 1.1546e-14 | 8.2157e-15 |  | 0.95644 | 0.052655 | 0.11202 |  | 0.17875 |  | 5.4615e-05 | -2.0651 | -146.2682 | 6.8183 | 6.5559 | 0.95426 | 1.125 | 1.633 | 6.875 | 1.633 | 1.7631 | 0.27551 | 6.2369 | 0.27551 | 1.3377 | 1.1805 | 6.6623 | 1.1805 | 1.5504 | 0.72801 | 6.4496 | 0.72801 | 1.3924 | 1.0643 | 6.6076 | 1.0643 | 3.1895 | 1 | 1 | 1 | 1.4487 | 2.0075 | 1.4487 | 2.0075 | 1.4487 | 2.0075 |  |  |  | 1.4487 | 2.0075 |  |  | 6.5513 | 2.0075
2.8868 | 118.7118 | 0.30589 | -0.58816 | -0.20325 | -0.20325 | -0.58816 | -0.62969 |  | 0.63638 | 4.6629e-15 | 1.6542e-14 |  | 0.95862 | 0.052597 | 0.11215 |  | 0.17945 |  | 5.4643e-05 | -2.0845 | -146.217 | 6.8076 | 6.5513 | 0.95644 | 1.1303 | 1.6355 | 6.8697 | 1.6355 | 1.7672 | 0.27741 | 6.2328 | 0.27741 | 1.3426 | 1.1828 | 6.6574 | 1.1828 | 1.5549 | 0.7301 | 6.4451 | 0.7301 | 1.3971 | 1.0665 | 6.6029 | 1.0665 | 3.1873 | 1 | 1 | 1 | 1.4534 | 2.0075 | 1.4534 | 2.0075 | 1.4534 | 2.0075 |  |  |  | 1.4534 | 2.0075 |  |  | 6.5466 | 2.0075
2.8853 | 118.6595 | 0.31651 | -0.58788 | -0.20318 | -0.20318 | -0.58788 | -0.6294 |  | 0.6342 | 0 | 1.6653e-15 |  | 0.9608 | 0.052539 | 0.11227 |  | 0.18016 |  | 5.467e-05 | -2.1038 | -146.1657 | 6.7969 | 6.5466 | 0.95862 | 1.1355 | 1.6379 | 6.8645 | 1.6379 | 1.7713 | 0.27932 | 6.2287 | 0.27932 | 1.3474 | 1.1851 | 6.6526 | 1.1851 | 1.5593 | 0.73219 | 6.4407 | 0.73219 | 1.4018 | 1.0688 | 6.5982 | 1.0688 | 3.1851 | 1 | 1 | 1 | 1.458 | 2.0075 | 1.458 | 2.0075 | 1.458 | 2.0075 |  |  |  | 1.458 | 2.0075 |  |  | 6.542 | 2.0075
2.8836 | 118.6073 | 0.32713 | -0.5876 | -0.20311 | -0.20311 | -0.5876 | -0.62911 |  | 0.63202 | 9.1038e-15 | 1.6542e-14 |  | 0.96298 | 0.052482 | 0.1124 |  | 0.18087 |  | 5.4696e-05 | -2.123 | -146.1143 | 6.786 | 6.542 | 0.9608 | 1.1407 | 1.6404 | 6.8593 | 1.6404 | 1.7753 | 0.28123 | 6.2247 | 0.28123 | 1.3523 | 1.1873 | 6.6477 | 1.1873 | 1.5638 | 0.73428 | 6.4362 | 0.73428 | 1.4066 | 1.071 | 6.5934 | 1.071 | 3.1829 | 1 | 1 | 1 | 1.4627 | 2.0075 | 1.4627 | 2.0075 | 1.4627 | 2.0075 |  |  |  | 1.4627 | 2.0075 |  |  | 6.5373 | 2.0075
2.882 | 118.5551 | 0.33772 | -0.58731 | -0.20305 | -0.20305 | -0.58731 | -0.62882 |  | 0.62984 | -1.9318e-14 | -3.1419e-14 |  | 0.96516 | 0.052424 | 0.11253 |  | 0.18159 |  | 5.4721e-05 | -2.1421 | -146.063 | 6.775 | 6.5373 | 0.96298 | 1.146 | 1.6428 | 6.854 | 1.6428 | 1.7794 | 0.28313 | 6.2206 | 0.28313 | 1.3571 | 1.1896 | 6.6429 | 1.1896 | 1.5683 | 0.73636 | 6.4317 | 0.73636 | 1.4114 | 1.0732 | 6.5886 | 1.0732 | 3.1807 | 1 | 1 | 1 | 1.4674 | 2.0075 | 1.4674 | 2.0075 | 1.4674 | 2.0075 |  |  |  | 1.4674 | 2.0075 |  |  | 6.5326 | 2.0075
2.8802 | 118.503 | 0.34831 | -0.58702 | -0.203 | -0.203 | -0.58702 | -0.62852 |  | 0.62766 | 1.2434e-14 | 3.042e-14 |  | 0.96734 | 0.052366 | 0.11266 |  | 0.1823 |  | 5.4744e-05 | -2.1611 | -146.0116 | 6.7638 | 6.5326 | 0.96516 | 1.1513 | 1.6453 | 6.8487 | 1.6453 | 1.7835 | 0.28504 | 6.2165 | 0.28504 | 1.362 | 1.1919 | 6.638 | 1.1919 | 1.5728 | 0.73845 | 6.4272 | 0.73845 | 1.4162 | 1.0754 | 6.5838 | 1.0754 | 3.1784 | 1 | 1 | 1 | 1.4721 | 2.0075 | 1.4721 | 2.0075 | 1.4721 | 2.0075 |  |  |  | 1.4721 | 2.0075 |  |  | 6.5279 | 2.0075
2.8784 | 118.4509 | 0.35887 | -0.58673 | -0.20294 | -0.20294 | -0.58673 | -0.62822 |  | 0.62549 | 1.3545e-14 | 2.065e-14 |  | 0.96951 | 0.052308 | 0.11279 |  | 0.18302 |  | 5.4766e-05 | -2.1801 | -145.9601 | 6.7526 | 6.5279 | 0.96734 | 1.1565 | 1.6477 | 6.8435 | 1.6477 | 1.7876 | 0.28695 | 6.2124 | 0.28695 | 1.3669 | 1.1941 | 6.6331 | 1.1941 | 1.5773 | 0.74054 | 6.4227 | 0.74054 | 1.421 | 1.0776 | 6.579 | 1.0776 | 3.1762 | 1 | 1 | 1 | 1.4768 | 2.0075 | 1.4768 | 2.0075 | 1.4768 | 2.0075 |  |  |  | 1.4768 | 2.0075 |  |  | 6.5232 | 2.0075
2.8765 | 118.3989 | 0.36942 | -0.58643 | -0.20289 | -0.20289 | -0.58643 | -0.62792 |  | 0.62331 | 0 | 0 |  | 0.97169 | 0.052251 | 0.11292 |  | 0.18375 |  | 5.4787e-05 | -2.1989 | -145.9087 | 6.7412 | 6.5232 | 0.96951 | 1.1618 | 1.6502 | 6.8382 | 1.6502 | 1.7917 | 0.28885 | 6.2083 | 0.28885 | 1.3718 | 1.1964 | 6.6282 | 1.1964 | 1.5818 | 0.74263 | 6.4182 | 0.74263 | 1.4258 | 1.0798 | 6.5742 | 1.0798 | 3.174 | 1 | 1 | 1 | 1.4815 | 2.0075 | 1.4815 | 2.0075 | 1.4815 | 2.0075 |  |  |  | 1.4815 | 2.0075 |  |  | 6.5185 | 2.0075
2.8746 | 118.347 | 0.37996 | -0.58613 | -0.20285 | -0.20285 | -0.58613 | -0.62762 |  | 0.62113 | -1.4655e-14 | -1.6431e-14 |  | 0.97387 | 0.052193 | 0.11305 |  | 0.18447 |  | 5.4807e-05 | -2.2176 | -145.8571 | 6.7297 | 6.5185 | 0.97169 | 1.1671 | 1.6526 | 6.8329 | 1.6526 | 1.7959 | 0.29076 | 6.2041 | 0.29076 | 1.3767 | 1.1987 | 6.6233 | 1.1987 | 1.5863 | 0.74472 | 6.4137 | 0.74472 | 1.4306 | 1.082 | 6.5694 | 1.082 | 3.1718 | 1 | 1 | 1 | 1.4862 | 2.0075 | 1.4862 | 2.0075 | 1.4862 | 2.0075 |  |  |  | 1.4862 | 2.0075 |  |  | 6.5138 | 2.0075
2.8726 | 118.2952 | 0.39048 | -0.58583 | -0.20281 | -0.20281 | -0.58583 | -0.62731 |  | 0.61895 | -1.8208e-14 | -3.4084e-14 |  | 0.97605 | 0.052135 | 0.11318 |  | 0.1852 |  | 5.4825e-05 | -2.2362 | -145.8056 | 6.7181 | 6.5138 | 0.97387 | 1.1724 | 1.6551 | 6.8276 | 1.6551 | 1.8 | 0.29267 | 6.2 | 0.29267 | 1.3816 | 1.2009 | 6.6184 | 1.2009 | 1.5908 | 0.7468 | 6.4092 | 0.7468 | 1.4354 | 1.0842 | 6.5646 | 1.0842 | 3.1696 | 1 | 1 | 1 | 1.491 | 2.0075 | 1.491 | 2.0075 | 1.491 | 2.0075 |  |  |  | 1.491 | 2.0075 |  |  | 6.509 | 2.0075
2.8706 | 118.2434 | 0.40098 | -0.58552 | -0.20277 | -0.20277 | -0.58552 | -0.627 |  | 0.61677 | 2.3981e-14 | 2.6312e-14 |  | 0.97823 | 0.052077 | 0.11331 |  | 0.18594 |  | 5.4843e-05 | -2.2548 | -145.754 | 6.7064 | 6.509 | 0.97605 | 1.1778 | 1.6575 | 6.8222 | 1.6575 | 1.8042 | 0.29457 | 6.1958 | 0.29457 | 1.3866 | 1.2032 | 6.6134 | 1.2032 | 1.5954 | 0.74889 | 6.4046 | 0.74889 | 1.4403 | 1.0864 | 6.5597 | 1.0864 | 3.1674 | 1 | 1 | 1 | 1.4957 | 2.0075 | 1.4957 | 2.0075 | 1.4957 | 2.0075 |  |  |  | 1.4957 | 2.0075 |  |  | 6.5043 | 2.0075
2.8685 | 118.1917 | 0.41147 | -0.58521 | -0.20274 | -0.20274 | -0.58521 | -0.62669 |  | 0.61459 | 6.6613e-15 | -2.7756e-15 |  | 0.98041 | 0.052018 | 0.11345 |  | 0.18667 |  | 5.4858e-05 | -2.2732 | -145.7023 | 6.6945 | 6.5043 | 0.97823 | 1.1831 | 1.66 | 6.8169 | 1.66 | 1.8083 | 0.29648 | 6.1917 | 0.29648 | 1.3915 | 1.2055 | 6.6085 | 1.2055 | 1.5999 | 0.75098 | 6.4001 | 0.75098 | 1.4451 | 1.0886 | 6.5549 | 1.0886 | 3.1651 | 1 | 1 | 1 | 1.5005 | 2.0075 | 1.5005 | 2.0075 | 1.5005 | 2.0075 |  |  |  | 1.5005 | 2.0075 |  |  | 6.4995 | 2.0075
2.8663 | 118.14 | 0.42193 | -0.58489 | -0.20271 | -0.20271 | -0.58489 | -0.62638 |  | 0.61241 | -4.4409e-15 | -8.5487e-15 |  | 0.98259 | 0.05196 | 0.11358 |  | 0.18741 |  | 5.4873e-05 | -2.2916 | -145.6506 | 6.6826 | 6.4995 | 0.98041 | 1.1885 | 1.6624 | 6.8115 | 1.6624 | 1.8125 | 0.29839 | 6.1875 | 0.29839 | 1.3965 | 1.2077 | 6.6035 | 1.2077 | 1.6045 | 0.75307 | 6.3955 | 0.75307 | 1.45 | 1.0908 | 6.55 | 1.0908 | 3.1629 | 1 | 1 | 1 | 1.5052 | 2.0075 | 1.5052 | 2.0075 | 1.5052 | 2.0075 |  |  |  | 1.5052 | 2.0075 |  |  | 6.4948 | 2.0075
2.8641 | 118.0884 | 0.43238 | -0.58457 | -0.20269 | -0.20269 | -0.58457 | -0.62607 |  | 0.61024 | 0 | 1.8985e-14 |  | 0.98476 | 0.051902 | 0.11372 |  | 0.18816 |  | 5.4886e-05 | -2.3098 | -145.5989 | 6.6705 | 6.4948 | 0.98259 | 1.1938 | 1.6649 | 6.8062 | 1.6649 | 1.8166 | 0.30029 | 6.1834 | 0.30029 | 1.4014 | 1.21 | 6.5986 | 1.21 | 1.609 | 0.75515 | 6.391 | 0.75515 | 1.4549 | 1.0929 | 6.5451 | 1.0929 | 3.1607 | 1 | 1 | 1 | 1.51 | 2.0075 | 1.51 | 2.0075 | 1.51 | 2.0075 |  |  |  | 1.51 | 2.0075 |  |  | 6.49 | 2.0075
2.8618 | 118.0369 | 0.44282 | -0.58425 | -0.20267 | -0.20267 | -0.58425 | -0.62575 |  | 0.60806 | 0 | -3.6637e-15 |  | 0.98694 | 0.051844 | 0.11385 |  | 0.1889 |  | 5.4898e-05 | -2.328 | -145.5472 | 6.6583 | 6.49 | 0.98476 | 1.1992 | 1.6673 | 6.8008 | 1.6673 | 1.8208 | 0.3022 | 6.1792 | 0.3022 | 1.4064 | 1.2123 | 6.5936 | 1.2123 | 1.6136 | 0.75724 | 6.3864 | 0.75724 | 1.4598 | 1.0951 | 6.5402 | 1.0951 | 3.1585 | 1 | 1 | 1 | 1.5148 | 2.0075 | 1.5148 | 2.0075 | 1.5148 | 2.0075 |  |  |  | 1.5148 | 2.0075 |  |  | 6.4852 | 2.0075
2.8595 | 117.9855 | 0.45323 | -0.58392 | -0.20265 | -0.20265 | -0.58392 | -0.62543 |  | 0.60588 | 7.5495e-15 | 0 |  | 0.98912 | 0.051785 | 0.11399 |  | 0.18965 |  | 5.4909e-05 | -2.346 | -145.4954 | 6.646 | 6.4852 | 0.98694 | 1.2046 | 1.6698 | 6.7954 | 1.6698 | 1.825 | 0.30411 | 6.175 | 0.30411 | 1.4114 | 1.2146 | 6.5886 | 1.2146 | 1.6182 | 0.75933 | 6.3818 | 0.75933 | 1.4647 | 1.0973 | 6.5353 | 1.0973 | 3.1563 | 1 | 1 | 1 | 1.5196 | 2.0075 | 1.5196 | 2.0075 | 1.5196 | 2.0075 |  |  |  | 1.5196 | 2.0075 |  |  | 6.4804 | 2.0075
2.8571 | 117.9341 | 0.46363 | -0.58359 | -0.20264 | -0.20264 | -0.58359 | -0.62511 |  | 0.6037 | -3.5527e-15 | 6.1062e-15 |  | 0.9913 | 0.051727 | 0.11413 |  | 0.19041 |  | 5.4918e-05 | -2.364 | -145.4435 | 6.6335 | 6.4804 | 0.98912 | 1.21 | 1.6722 | 6.79 | 1.6722 | 1.8292 | 0.30601 | 6.1708 | 0.30601 | 1.4164 | 1.2168 | 6.5836 | 1.2168 | 1.6228 | 0.76142 | 6.3772 | 0.76142 | 1.4696 | 1.0995 | 6.5304 | 1.0995 | 3.1541 | 1 | 1 | 1 | 1.5244 | 2.0075 | 1.5244 | 2.0075 | 1.5244 | 2.0075 |  |  |  | 1.5244 | 2.0075 |  |  | 6.4756 | 2.0075
2.8547 | 117.8828 | 0.47401 | -0.58325 | -0.20263 | -0.20263 | -0.58325 | -0.62479 |  | 0.60152 | 6.6613e-15 | 6.3283e-15 |  | 0.99348 | 0.051669 | 0.11426 |  | 0.19117 |  | 5.4926e-05 | -2.3819 | -145.3916 | 6.621 | 6.4756 | 0.9913 | 1.2154 | 1.6747 | 6.7846 | 1.6747 | 1.8334 | 0.30792 | 6.1666 | 0.30792 | 1.4214 | 1.2191 | 6.5786 | 1.2191 | 1.6274 | 0.76351 | 6.3726 | 0.76351 | 1.4745 | 1.1017 | 6.5255 | 1.1017 | 3.1518 | 1 | 1 | 1 | 1.5292 | 2.0075 | 1.5292 | 2.0075 | 1.5292 | 2.0075 |  |  |  | 1.5292 | 2.0075 |  |  | 6.4708 | 2.0075
2.8522 | 117.8316 | 0.48436 | -0.58292 | -0.20263 | -0.20263 | -0.58292 | -0.62447 |  | 0.59934 | 0 | -1.4766e-14 |  | 0.99566 | 0.05161 | 0.1144 |  | 0.19193 |  | 5.4932e-05 | -2.3996 | -145.3397 | 6.6083 | 6.4708 | 0.99348 | 1.2208 | 1.6771 | 6.7792 | 1.6771 | 1.8376 | 0.30983 | 6.1624 | 0.30983 | 1.4264 | 1.2214 | 6.5736 | 1.2214 | 1.632 | 0.76559 | 6.368 | 0.76559 | 1.4794 | 1.1038 | 6.5206 | 1.1038 | 3.1496 | 1 | 1 | 1 | 1.5341 | 2.0075 | 1.5341 | 2.0075 | 1.5341 | 2.0075 |  |  |  | 1.5341 | 2.0075 |  |  | 6.4659 | 2.0075
2.8496 | 117.7804 | 0.4947 | -0.58257 | -0.20263 | -0.20263 | -0.58257 | -0.62414 |  | 0.59716 | 1.0658e-14 | 3.5971e-14 |  | 0.99784 | 0.051551 | 0.11454 |  | 0.19269 |  | 5.4937e-05 | -2.4173 | -145.2878 | 6.5955 | 6.4659 | 0.99566 | 1.2263 | 1.6796 | 6.7737 | 1.6796 | 1.8419 | 0.31173 | 6.1581 | 0.31173 | 1.4315 | 1.2236 | 6.5685 | 1.2236 | 1.6367 | 0.76768 | 6.3633 | 0.76768 | 1.4844 | 1.106 | 6.5156 | 1.106 | 3.1474 | 1 | 1 | 1 | 1.5389 | 2.0075 | 1.5389 | 2.0075 | 1.5389 | 2.0075 |  |  |  | 1.5389 | 2.0075 |  |  | 6.4611 | 2.0075
2.8469 | 117.7293 | 0.50502 | -0.58223 | -0.20263 | -0.20263 | -0.58223 | -0.62381 |  | 0.59499 | 0 | 7.3275e-15 |  | 1 | 0.051493 | 0.11468 |  | 0.19346 |  | 5.4941e-05 | -2.4348 | -145.2358 | 6.5826 | 6.4611 | 0.99784 | 1.2317 | 1.682 | 6.7683 | 1.682 | 1.8461 | 0.31364 | 6.1539 | 0.31364 | 1.4365 | 1.2259 | 6.5635 | 1.2259 | 1.6413 | 0.76977 | 6.3587 | 0.76977 | 1.4894 | 1.1082 | 6.5106 | 1.1082 | 3.1452 | 1 | 1 | 1 | 1.5438 | 2.0075 | 1.5438 | 2.0075 | 1.5438 | 2.0075 |  |  |  | 1.5438 | 2.0075 |  |  | 6.4562 | 2.0075
2.8442 | 117.6783 | 0.51532 | -0.58188 | -0.20264 | -0.20264 | -0.58188 | -0.62348 |  | 0.59281 | 0 | 1.1102e-14 |  | 1.0022 | 0.051434 | 0.11482 |  | 0.19424 |  | 5.4943e-05 | -2.4523 | -145.1837 | 6.5695 | 6.4562 | 1 | 1.2372 | 1.6845 | 6.7628 | 1.6845 | 1.8504 | 0.31555 | 6.1496 | 0.31555 | 1.4416 | 1.2282 | 6.5584 | 1.2282 | 1.646 | 0.77186 | 6.354 | 0.77186 | 1.4943 | 1.1104 | 6.5057 | 1.1104 | 3.143 | 1 | 1 | 1 | 1.5486 | 2.0075 | 1.5486 | 2.0075 | 1.5486 | 2.0075 |  |  |  | 1.5486 | 2.0075 |  |  | 6.4514 | 2.0075
2.8415 | 117.6273 | 0.5256 | -0.58152 | -0.20266 | -0.20266 | -0.58152 | -0.62314 |  | 0.59063 | 0 | 5.9952e-15 |  | 1.0044 | 0.051375 | 0.11497 |  | 0.19501 |  | 5.4943e-05 | -2.4697 | -145.1317 | 6.5564 | 6.4514 | 1.0022 | 1.2427 | 1.6869 | 6.7573 | 1.6869 | 1.8546 | 0.31745 | 6.1454 | 0.31745 | 1.4466 | 1.2304 | 6.5534 | 1.2304 | 1.6506 | 0.77395 | 6.3494 | 0.77395 | 1.4993 | 1.1125 | 6.5007 | 1.1125 | 3.1408 | 1 | 1 | 1 | 1.5535 | 2.0075 | 1.5535 | 2.0075 | 1.5535 | 2.0075 |  |  |  | 1.5535 | 2.0075 |  |  | 6.4465 | 2.0075
2.8387 | 117.5764 | 0.53586 | -0.58117 | -0.20268 | -0.20268 | -0.58117 | -0.62281 |  | 0.58845 | 1.0214e-14 | -1.1546e-14 |  | 1.0066 | 0.051317 | 0.11511 |  | 0.19579 |  | 5.4943e-05 | -2.4869 | -145.0795 | 6.5431 | 6.4465 | 1.0044 | 1.2481 | 1.6894 | 6.7519 | 1.6894 | 1.8589 | 0.31936 | 6.1411 | 0.31936 | 1.4517 | 1.2327 | 6.5483 | 1.2327 | 1.6553 | 0.77603 | 6.3447 | 0.77603 | 1.5043 | 1.1147 | 6.4957 | 1.1147 | 3.1386 | 1 | 1 | 1 | 1.5584 | 2.0075 | 1.5584 | 2.0075 | 1.5584 | 2.0075 |  |  |  | 1.5584 | 2.0075 |  |  | 6.4416 | 2.0075
2.8358 | 117.5256 | 0.5461 | -0.58081 | -0.2027 | -0.2027 | -0.58081 | -0.62247 |  | 0.58627 | 0 | 0 |  | 1.0087 | 0.051258 | 0.11525 |  | 0.19658 |  | 5.494e-05 | -2.5041 | -145.0274 | 6.5297 | 6.4416 | 1.0066 | 1.2536 | 1.6918 | 6.7464 | 1.6918 | 1.8632 | 0.32127 | 6.1368 | 0.32127 | 1.4568 | 1.235 | 6.5432 | 1.235 | 1.66 | 0.77812 | 6.34 | 0.77812 | 1.5094 | 1.1169 | 6.4906 | 1.1169 | 3.1363 | 1 | 1 | 1 | 1.5633 | 2.0075 | 1.5633 | 2.0075 | 1.5633 | 2.0075 |  |  |  | 1.5633 | 2.0075 |  |  | 6.4367 | 2.0075
2.8329 | 117.4748 | 0.55631 | -0.58044 | -0.20272 | -0.20272 | -0.58044 | -0.62213 |  | 0.58409 | 0 | 1.5543e-14 |  | 1.0109 | 0.051199 | 0.1154 |  | 0.19737 |  | 5.4936e-05 | -2.5211 | -144.9752 | 6.5162 | 6.4367 | 1.0087 | 1.2592 | 1.6943 | 6.7408 | 1.6943 | 1.8675 | 0.32317 | 6.1325 | 0.32317 | 1.4619 | 1.2372 | 6.5381 | 1.2372 | 1.6647 | 0.78021 | 6.3353 | 0.78021 | 1.5144 | 1.119 | 6.4856 | 1.119 | 3.1341 | 1 | 1 | 1 | 1.5682 | 2.0075 | 1.5682 | 2.0075 | 1.5682 | 2.0075 |  |  |  | 1.5682 | 2.0075 |  |  | 6.4318 | 2.0075
2.8299 | 117.4241 | 0.56651 | -0.58007 | -0.20276 | -0.20276 | -0.58007 | -0.62178 |  | 0.58191 | -1.6875e-14 | 8.8818e-15 |  | 1.0131 | 0.05114 | 0.11555 |  | 0.19816 |  | 5.4931e-05 | -2.5381 | -144.923 | 6.5026 | 6.4318 | 1.0109 | 1.2647 | 1.6967 | 6.7353 | 1.6967 | 1.8718 | 0.32508 | 6.1282 | 0.32508 | 1.4671 | 1.2395 | 6.5329 | 1.2395 | 1.6694 | 0.7823 | 6.3306 | 0.7823 | 1.5194 | 1.1212 | 6.4806 | 1.1212 | 3.1319 | 1 | 1 | 1 | 1.5732 | 2.0075 | 1.5732 | 2.0075 | 1.5732 | 2.0075 |  |  |  | 1.5732 | 2.0075 |  |  | 6.4268 | 2.0075
2.8268 | 117.3735 | 0.57668 | -0.5797 | -0.20279 | -0.20279 | -0.5797 | -0.62144 |  | 0.57974 | -1.2434e-14 | -3.1086e-15 |  | 1.0153 | 0.051081 | 0.11569 |  | 0.19895 |  | 5.4924e-05 | -2.555 | -144.8707 | 6.4888 | 6.4268 | 1.0131 | 1.2702 | 1.6992 | 6.7298 | 1.6992 | 1.8761 | 0.32699 | 6.1239 | 0.32699 | 1.4722 | 1.2418 | 6.5278 | 1.2418 | 1.6741 | 0.78439 | 6.3259 | 0.78439 | 1.5245 | 1.1233 | 6.4755 | 1.1233 | 3.1297 | 1 | 1 | 1 | 1.5781 | 2.0075 | 1.5781 | 2.0075 | 1.5781 | 2.0075 |  |  |  | 1.5781 | 2.0075 |  |  | 6.4219 | 2.0075
2.8237 | 117.323 | 0.58683 | -0.57932 | -0.20283 | -0.20283 | -0.57932 | -0.62109 |  | 0.57756 | -6.6613e-15 | -1.5987e-14 |  | 1.0174 | 0.051022 | 0.11584 |  | 0.19976 |  | 5.4915e-05 | -2.5717 | -144.8184 | 6.475 | 6.4219 | 1.0153 | 1.2758 | 1.7016 | 6.7242 | 1.7016 | 1.8804 | 0.32889 | 6.1196 | 0.32889 | 1.4773 | 1.2441 | 6.5227 | 1.2441 | 1.6789 | 0.78647 | 6.3211 | 0.78647 | 1.5296 | 1.1255 | 6.4704 | 1.1255 | 3.1275 | 1 | 1 | 1 | 1.5831 | 2.0075 | 1.5831 | 2.0075 | 1.5831 | 2.0075 |  |  |  | 1.5831 | 2.0075 |  |  | 6.4169 | 2.0075
2.8205 | 117.2725 | 0.59696 | -0.57894 | -0.20287 | -0.20287 | -0.57894 | -0.62074 |  | 0.57538 | -5.3291e-15 | -4.2188e-15 |  | 1.0196 | 0.050963 | 0.11599 |  | 0.20056 |  | 5.4905e-05 | -2.5884 | -144.766 | 6.461 | 6.4169 | 1.0174 | 1.2814 | 1.7041 | 6.7186 | 1.7041 | 1.8848 | 0.3308 | 6.1152 | 0.3308 | 1.4825 | 1.2463 | 6.5175 | 1.2463 | 1.6836 | 0.78856 | 6.3164 | 0.78856 | 1.5347 | 1.1276 | 6.4653 | 1.1276 | 3.1253 | 1 | 1 | 1 | 1.588 | 2.0075 | 1.588 | 2.0075 | 1.588 | 2.0075 |  |  |  | 1.588 | 2.0075 |  |  | 6.412 | 2.0075
2.8173 | 117.2221 | 0.60706 | -0.57856 | -0.20292 | -0.20292 | -0.57856 | -0.62039 |  | 0.5732 | -5.7732e-15 | -1.0214e-14 |  | 1.0218 | 0.050903 | 0.11614 |  | 0.20137 |  | 5.4893e-05 | -2.6049 | -144.7136 | 6.4469 | 6.412 | 1.0196 | 1.2869 | 1.7065 | 6.7131 | 1.7065 | 1.8891 | 0.33271 | 6.1109 | 0.33271 | 1.4877 | 1.2486 | 6.5123 | 1.2486 | 1.6884 | 0.79065 | 6.3116 | 0.79065 | 1.5397 | 1.1298 | 6.4603 | 1.1298 | 3.1231 | 1 | 1 | 1 | 1.593 | 2.0075 | 1.593 | 2.0075 | 1.593 | 2.0075 |  |  |  | 1.593 | 2.0075 |  |  | 6.407 | 2.0075
2.814 | 117.1717 | 0.61714 | -0.57817 | -0.20297 | -0.20297 | -0.57817 | -0.62003 |  | 0.57102 | 0 | -4.6629e-15 |  | 1.024 | 0.050844 | 0.11629 |  | 0.20218 |  | 5.4879e-05 | -2.6213 | -144.6612 | 6.4326 | 6.407 | 1.0218 | 1.2925 | 1.709 | 6.7075 | 1.709 | 1.8935 | 0.33461 | 6.1065 | 0.33461 | 1.4928 | 1.2509 | 6.5072 | 1.2509 | 1.6932 | 0.79274 | 6.3068 | 0.79274 | 1.5449 | 1.1319 | 6.4551 | 1.1319 | 3.1208 | 1 | 1 | 1 | 1.598 | 2.0075 | 1.598 | 2.0075 | 1.598 | 2.0075 |  |  |  | 1.598 | 2.0075 |  |  | 6.402 | 2.0075
2.8106 | 117.1215 | 0.6272 | -0.57778 | -0.20303 | -0.20303 | -0.57778 | -0.61968 |  | 0.56884 | -8.8818e-15 | 6.4393e-15 |  | 1.0262 | 0.050785 | 0.11644 |  | 0.203 |  | 5.4864e-05 | -2.6377 | -144.6087 | 6.4183 | 6.402 | 1.024 | 1.2982 | 1.7114 | 6.7018 | 1.7114 | 1.8978 | 0.33652 | 6.1022 | 0.33652 | 1.498 | 1.2531 | 6.502 | 1.2531 | 1.6979 | 0.79483 | 6.3021 | 0.79483 | 1.55 | 1.134 | 6.45 | 1.134 | 3.1186 | 1 | 1 | 1 | 1.603 | 2.0075 | 1.603 | 2.0075 | 1.603 | 2.0075 |  |  |  | 1.603 | 2.0075 |  |  | 6.397 | 2.0075
2.8072 | 117.0713 | 0.63723 | -0.57738 | -0.20309 | -0.20309 | -0.57738 | -0.61932 |  | 0.56666 | 0 | 1.3767e-14 |  | 1.0283 | 0.050725 | 0.11659 |  | 0.20382 |  | 5.4847e-05 | -2.6539 | -144.5562 | 6.4038 | 6.397 | 1.0262 | 1.3038 | 1.7139 | 6.6962 | 1.7139 | 1.9022 | 0.33843 | 6.0978 | 0.33843 | 1.5033 | 1.2554 | 6.4967 | 1.2554 | 1.7027 | 0.79691 | 6.2973 | 0.79691 | 1.5551 | 1.1362 | 6.4449 | 1.1362 | 3.1164 | 1 | 1 | 1 | 1.608 | 2.0075 | 1.608 | 2.0075 | 1.608 | 2.0075 |  |  |  | 1.608 | 2.0075 |  |  | 6.392 | 2.0075
2.8037 | 117.0211 | 0.64724 | -0.57698 | -0.20316 | -0.20316 | -0.57698 | -0.61896 |  | 0.56449 | -5.7732e-15 | -9.992e-15 |  | 1.0305 | 0.050666 | 0.11675 |  | 0.20465 |  | 5.4828e-05 | -2.67 | -144.5036 | 6.3892 | 6.392 | 1.0283 | 1.3094 | 1.7163 | 6.6906 | 1.7163 | 1.9066 | 0.34033 | 6.0934 | 0.34033 | 1.5085 | 1.2577 | 6.4915 | 1.2577 | 1.7075 | 0.799 | 6.2925 | 0.799 | 1.5603 | 1.1383 | 6.4397 | 1.1383 | 3.1142 | 1 | 1 | 1 | 1.613 | 2.0075 | 1.613 | 2.0075 | 1.613 | 2.0075 |  |  |  | 1.613 | 2.0075 |  |  | 6.387 | 2.0075
2.8001 | 116.9711 | 0.65723 | -0.57658 | -0.20323 | -0.20323 | -0.57658 | -0.61859 |  | 0.56231 | -1.1102e-14 | -7.3275e-15 |  | 1.0327 | 0.050607 | 0.1169 |  | 0.20548 |  | 5.4808e-05 | -2.6861 | -144.451 | 6.3745 | 6.387 | 1.0305 | 1.3151 | 1.7188 | 6.6849 | 1.7188 | 1.911 | 0.34224 | 6.089 | 0.34224 | 1.5137 | 1.2599 | 6.4863 | 1.2599 | 1.7123 | 0.80109 | 6.2877 | 0.80109 | 1.5654 | 1.1404 | 6.4346 | 1.1404 | 3.112 | 1 | 1 | 1 | 1.6181 | 2.0075 | 1.6181 | 2.0075 | 1.6181 | 2.0075 |  |  |  | 1.6181 | 2.0075 |  |  | 6.3819 | 2.0075
2.7965 | 116.9211 | 0.66719 | -0.57617 | -0.2033 | -0.2033 | -0.57617 | -0.61823 |  | 0.56013 | 0 | 4.885e-15 |  | 1.0349 | 0.050547 | 0.11706 |  | 0.20631 |  | 5.4785e-05 | -2.702 | -144.3984 | 6.3597 | 6.3819 | 1.0327 | 1.3207 | 1.7212 | 6.6793 | 1.7212 | 1.9154 | 0.34415 | 6.0846 | 0.34415 | 1.519 | 1.2622 | 6.481 | 1.2622 | 1.7172 | 0.80318 | 6.2828 | 0.80318 | 1.5706 | 1.1426 | 6.4294 | 1.1426 | 3.1098 | 1 | 1 | 1 | 1.6231 | 2.0075 | 1.6231 | 2.0075 | 1.6231 | 2.0075 |  |  |  | 1.6231 | 2.0075 |  |  | 6.3769 | 2.0075
2.7928 | 116.8711 | 0.67712 | -0.57576 | -0.20338 | -0.20338 | -0.57576 | -0.61786 |  | 0.55795 | 0 | 2.5091e-14 |  | 1.0371 | 0.050487 | 0.11721 |  | 0.20715 |  | 5.4761e-05 | -2.7178 | -144.3457 | 6.3448 | 6.3769 | 1.0349 | 1.3264 | 1.7237 | 6.6736 | 1.7237 | 1.9198 | 0.34605 | 6.0802 | 0.34605 | 1.5242 | 1.2645 | 6.4758 | 1.2645 | 1.722 | 0.80526 | 6.278 | 0.80526 | 1.5758 | 1.1447 | 6.4242 | 1.1447 | 3.1076 | 1 | 1 | 1 | 1.6282 | 2.0075 | 1.6282 | 2.0075 | 1.6282 | 2.0075 |  |  |  | 1.6282 | 2.0075 |  |  | 6.3718 | 2.0075
2.7891 | 116.8213 | 0.68703 | -0.57534 | -0.20347 | -0.20347 | -0.57534 | -0.61749 |  | 0.55577 | 8.4377e-15 | -8.2157e-15 |  | 1.0392 | 0.050428 | 0.11737 |  | 0.208 |  | 5.4735e-05 | -2.7335 | -144.293 | 6.3297 | 6.3718 | 1.0371 | 1.3321 | 1.7261 | 6.6679 | 1.7261 | 1.9242 | 0.34796 | 6.0758 | 0.34796 | 1.5295 | 1.2667 | 6.4705 | 1.2667 | 1.7269 | 0.80735 | 6.2731 | 0.80735 | 1.581 | 1.1468 | 6.419 | 1.1468 | 3.1053 | 1 | 1 | 1 | 1.6333 | 2.0075 | 1.6333 | 2.0075 | 1.6333 | 2.0075 |  |  |  | 1.6333 | 2.0075 |  |  | 6.3667 | 2.0075
2.7853 | 116.7715 | 0.69691 | -0.57492 | -0.20355 | -0.20355 | -0.57492 | -0.61712 |  | 0.55359 | 3.5527e-15 | 2.3315e-14 |  | 1.0414 | 0.050368 | 0.11753 |  | 0.20884 |  | 5.4708e-05 | -2.7491 | -144.2403 | 6.3146 | 6.3667 | 1.0392 | 1.3378 | 1.7286 | 6.6622 | 1.7286 | 1.9287 | 0.34987 | 6.0713 | 0.34987 | 1.5348 | 1.269 | 6.4652 | 1.269 | 1.7317 | 0.80944 | 6.2683 | 0.80944 | 1.5862 | 1.149 | 6.4138 | 1.149 | 3.1031 | 1 | 1 | 1 | 1.6384 | 2.0075 | 1.6384 | 2.0075 | 1.6384 | 2.0075 |  |  |  | 1.6384 | 2.0075 |  |  | 6.3616 | 2.0075
2.7814 | 116.7218 | 0.70676 | -0.5745 | -0.20364 | -0.20364 | -0.5745 | -0.61674 |  | 0.55141 | -1.2434e-14 | -9.992e-15 |  | 1.0436 | 0.050308 | 0.11769 |  | 0.2097 |  | 5.4678e-05 | -2.7646 | -144.1875 | 6.2993 | 6.3616 | 1.0414 | 1.3436 | 1.731 | 6.6564 | 1.731 | 1.9331 | 0.35177 | 6.0669 | 0.35177 | 1.5401 | 1.2713 | 6.4599 | 1.2713 | 1.7366 | 0.81153 | 6.2634 | 0.81153 | 1.5915 | 1.1511 | 6.4085 | 1.1511 | 3.1009 | 1 | 1 | 1 | 1.6435 | 2.0075 | 1.6435 | 2.0075 | 1.6435 | 2.0075 |  |  |  | 1.6435 | 2.0075 |  |  | 6.3565 | 2.0075
2.7775 | 116.6721 | 0.71659 | -0.57407 | -0.20374 | -0.20374 | -0.57407 | -0.61636 |  | 0.54924 | -6.6613e-15 | 7.3275e-15 |  | 1.0458 | 0.050248 | 0.11785 |  | 0.21056 |  | 5.4647e-05 | -2.7799 | -144.1347 | 6.2838 | 6.3565 | 1.0436 | 1.3493 | 1.7335 | 6.6507 | 1.7335 | 1.9376 | 0.35368 | 6.0624 | 0.35368 | 1.5454 | 1.2736 | 6.4546 | 1.2736 | 1.7415 | 0.81362 | 6.2585 | 0.81362 | 1.5967 | 1.1532 | 6.4033 | 1.1532 | 3.0987 | 1 | 1 | 1 | 1.6486 | 2.0075 | 1.6486 | 2.0075 | 1.6486 | 2.0075 |  |  |  | 1.6486 | 2.0075 |  |  | 6.3514 | 2.0075
2.7735 | 116.6226 | 0.72639 | -0.57364 | -0.20384 | -0.20384 | -0.57364 | -0.61598 |  | 0.54706 | 5.3291e-15 | 3.3307e-14 |  | 1.0479 | 0.050189 | 0.11801 |  | 0.21142 |  | 5.4613e-05 | -2.7952 | -144.0818 | 6.2683 | 6.3514 | 1.0458 | 1.3551 | 1.7359 | 6.6449 | 1.7359 | 1.9421 | 0.35558 | 6.0579 | 0.35558 | 1.5507 | 1.2758 | 6.4493 | 1.2758 | 1.7464 | 0.8157 | 6.2536 | 0.8157 | 1.602 | 1.1553 | 6.398 | 1.1553 | 3.0965 | 1 | 1 | 1 | 1.6537 | 2.0075 | 1.6537 | 2.0075 | 1.6537 | 2.0075 |  |  |  | 1.6537 | 2.0075 |  |  | 6.3463 | 2.0075
2.7694 | 116.5731 | 0.73616 | -0.57321 | -0.20395 | -0.20395 | -0.57321 | -0.6156 |  | 0.54488 | 1.1546e-14 | 9.5479e-15 |  | 1.0501 | 0.050129 | 0.11818 |  | 0.21229 |  | 5.4578e-05 | -2.8104 | -144.0289 | 6.2526 | 6.3463 | 1.0479 | 1.3608 | 1.7384 | 6.6392 | 1.7384 | 1.9466 | 0.35749 | 6.0534 | 0.35749 | 1.5561 | 1.2781 | 6.4439 | 1.2781 | 1.7513 | 0.81779 | 6.2487 | 0.81779 | 1.6073 | 1.1574 | 6.3927 | 1.1574 | 3.0943 | 1 | 1 | 1 | 1.6588 | 2.0075 | 1.6588 | 2.0075 | 1.6588 | 2.0075 |  |  |  | 1.6588 | 2.0075 |  |  | 6.3412 | 2.0075
2.7653 | 116.5236 | 0.74591 | -0.57277 | -0.20406 | -0.20406 | -0.57277 | -0.61522 |  | 0.5427 | 1.4655e-14 | 2.0872e-14 |  | 1.0523 | 0.050069 | 0.11834 |  | 0.21316 |  | 5.4541e-05 | -2.8254 | -143.9759 | 6.2369 | 6.3412 | 1.0501 | 1.3666 | 1.7408 | 6.6334 | 1.7408 | 1.9511 | 0.3594 | 6.0489 | 0.3594 | 1.5614 | 1.2804 | 6.4386 | 1.2804 | 1.7563 | 0.81988 | 6.2437 | 0.81988 | 1.6126 | 1.1595 | 6.3874 | 1.1595 | 3.0921 | 1 | 1 | 1 | 1.664 | 2.0075 | 1.664 | 2.0075 | 1.664 | 2.0075 |  |  |  | 1.664 | 2.0075 |  |  | 6.336 | 2.0075
2.7611 | 116.4743 | 0.75562 | -0.57232 | -0.20417 | -0.20417 | -0.57232 | -0.61483 |  | 0.54052 | -8.8818e-15 | 1.6653e-14 |  | 1.0545 | 0.050009 | 0.11851 |  | 0.21404 |  | 5.4501e-05 | -2.8404 | -143.9229 | 6.221 | 6.336 | 1.0523 | 1.3724 | 1.7433 | 6.6276 | 1.7433 | 1.9556 | 0.3613 | 6.0444 | 0.3613 | 1.5668 | 1.2826 | 6.4332 | 1.2826 | 1.7612 | 0.82197 | 6.2388 | 0.82197 | 1.6179 | 1.1616 | 6.3821 | 1.1616 | 3.0899 | 1 | 1 | 1 | 1.6692 | 2.0075 | 1.6692 | 2.0075 | 1.6692 | 2.0075 |  |  |  | 1.6692 | 2.0075 |  |  | 6.3308 | 2.0075
2.7569 | 116.425 | 0.76531 | -0.57188 | -0.20429 | -0.20429 | -0.57188 | -0.61444 |  | 0.53834 | 3.9968e-15 | 2.1094e-14 |  | 1.0567 | 0.049948 | 0.11867 |  | 0.21492 |  | 5.446e-05 | -2.8552 | -143.8699 | 6.205 | 6.3308 | 1.0545 | 1.3782 | 1.7457 | 6.6218 | 1.7457 | 1.9601 | 0.36321 | 6.0399 | 0.36321 | 1.5722 | 1.2849 | 6.4278 | 1.2849 | 1.7662 | 0.82406 | 6.2338 | 0.82406 | 1.6232 | 1.1637 | 6.3768 | 1.1637 | 3.0876 | 1 | 1 | 1 | 1.6744 | 2.0075 | 1.6744 | 2.0075 | 1.6744 | 2.0075 |  |  |  | 1.6744 | 2.0075 |  |  | 6.3256 | 2.0075
2.7526 | 116.3758 | 0.77496 | -0.57142 | -0.20441 | -0.20441 | -0.57142 | -0.61405 |  | 0.53616 | -5.7732e-15 | 2.3537e-14 |  | 1.0588 | 0.049888 | 0.11884 |  | 0.21581 |  | 5.4416e-05 | -2.8699 | -143.8169 | 6.1888 | 6.3256 | 1.0567 | 1.3841 | 1.7482 | 6.6159 | 1.7482 | 1.9647 | 0.36512 | 6.0353 | 0.36512 | 1.5776 | 1.2872 | 6.4224 | 1.2872 | 1.7711 | 0.82614 | 6.2289 | 0.82614 | 1.6285 | 1.1658 | 6.3715 | 1.1658 | 3.0854 | 1 | 1 | 1 | 1.6795 | 2.0075 | 1.6795 | 2.0075 | 1.6795 | 2.0075 |  |  |  | 1.6795 | 2.0075 |  |  | 6.3205 | 2.0075
2.7482 | 116.3266 | 0.78459 | -0.57097 | -0.20454 | -0.20454 | -0.57097 | -0.61366 |  | 0.53399 | 0 | 0 |  | 1.061 | 0.049828 | 0.11901 |  | 0.2167 |  | 5.4371e-05 | -2.8845 | -143.7637 | 6.1726 | 6.3205 | 1.0588 | 1.3899 | 1.7506 | 6.6101 | 1.7506 | 1.9692 | 0.36702 | 6.0308 | 0.36702 | 1.583 | 1.2894 | 6.417 | 1.2894 | 1.7761 | 0.82823 | 6.2239 | 0.82823 | 1.6339 | 1.1679 | 6.3661 | 1.1679 | 3.0832 | 1 | 1 | 1 | 1.6848 | 2.0075 | 1.6848 | 2.0075 | 1.6848 | 2.0075 |  |  |  | 1.6848 | 2.0075 |  |  | 6.3152 | 2.0075
2.7438 | 116.2775 | 0.79419 | -0.57051 | -0.20467 | -0.20467 | -0.57051 | -0.61326 |  | 0.53181 | 5.7732e-15 | -3.1086e-15 |  | 1.0632 | 0.049768 | 0.11918 |  | 0.2176 |  | 5.4323e-05 | -2.899 | -143.7106 | 6.1562 | 6.3152 | 1.061 | 1.3958 | 1.7531 | 6.6042 | 1.7531 | 1.9738 | 0.36893 | 6.0262 | 0.36893 | 1.5884 | 1.2917 | 6.4116 | 1.2917 | 1.7811 | 0.83032 | 6.2189 | 0.83032 | 1.6392 | 1.17 | 6.3608 | 1.17 | 3.081 | 1 | 1 | 1 | 1.69 | 2.0075 | 1.69 | 2.0075 | 1.69 | 2.0075 |  |  |  | 1.69 | 2.0075 |  |  | 6.31 | 2.0075
2.7392 | 116.2285 | 0.80376 | -0.57004 | -0.20481 | -0.20481 | -0.57004 | -0.61286 |  | 0.52963 | 3.5527e-15 | 0 |  | 1.0654 | 0.049707 | 0.11935 |  | 0.2185 |  | 5.4273e-05 | -2.9134 | -143.6574 | 6.1397 | 6.31 | 1.0632 | 1.4016 | 1.7555 | 6.5984 | 1.7555 | 1.9783 | 0.37084 | 6.0217 | 0.37084 | 1.5939 | 1.294 | 6.4061 | 1.294 | 1.7861 | 0.83241 | 6.2139 | 0.83241 | 1.6446 | 1.1721 | 6.3554 | 1.1721 | 3.0788 | 1 | 1 | 1 | 1.6952 | 2.0075 | 1.6952 | 2.0075 | 1.6952 | 2.0075 |  |  |  | 1.6952 | 2.0075 |  |  | 6.3048 | 2.0075
2.7347 | 116.1796 | 0.81329 | -0.56958 | -0.20495 | -0.20495 | -0.56958 | -0.61246 |  | 0.52745 | -1.6875e-14 | -3.0642e-14 |  | 1.0676 | 0.049647 | 0.11953 |  | 0.21941 |  | 5.4221e-05 | -2.9277 | -143.6042 | 6.1231 | 6.3048 | 1.0654 | 1.4075 | 1.758 | 6.5925 | 1.758 | 1.9829 | 0.37274 | 6.0171 | 0.37274 | 1.5993 | 1.2962 | 6.4007 | 1.2962 | 1.7911 | 0.8345 | 6.2089 | 0.8345 | 1.65 | 1.1742 | 6.35 | 1.1742 | 3.0766 | 1 | 1 | 1 | 1.7005 | 2.0075 | 1.7005 | 2.0075 | 1.7005 | 2.0075 |  |  |  | 1.7005 | 2.0075 |  |  | 6.2995 | 2.0075
2.73 | 116.1307 | 0.8228 | -0.56911 | -0.2051 | -0.2051 | -0.56911 | -0.61206 |  | 0.52527 | 5.3291e-15 | 2.0428e-14 |  | 1.0697 | 0.049587 | 0.1197 |  | 0.22032 |  | 5.4167e-05 | -2.9418 | -143.5509 | 6.1064 | 6.2995 | 1.0676 | 1.4134 | 1.7604 | 6.5866 | 1.7604 | 1.9875 | 0.37465 | 6.0125 | 0.37465 | 1.6048 | 1.2985 | 6.3952 | 1.2985 | 1.7962 | 0.83658 | 6.2038 | 0.83658 | 1.6554 | 1.1763 | 6.3446 | 1.1763 | 3.0744 | 1 | 1 | 1 | 1.7057 | 2.0075 | 1.7057 | 2.0075 | 1.7057 | 2.0075 |  |  |  | 1.7057 | 2.0075 |  |  | 6.2943 | 2.0075
2.7253 | 116.0819 | 0.83227 | -0.56863 | -0.20525 | -0.20525 | -0.56863 | -0.61165 |  | 0.52309 | 7.1054e-15 | 0 |  | 1.0719 | 0.049526 | 0.11988 |  | 0.22124 |  | 5.411e-05 | -2.9559 | -143.4976 | 6.0896 | 6.2943 | 1.0697 | 1.4194 | 1.7629 | 6.5806 | 1.7629 | 1.9921 | 0.37656 | 6.0079 | 0.37656 | 1.6103 | 1.3008 | 6.3897 | 1.3008 | 1.8012 | 0.83867 | 6.1988 | 0.83867 | 1.6609 | 1.1784 | 6.3391 | 1.1784 | 3.0722 | 1 | 1 | 1 | 1.711 | 2.0075 | 1.711 | 2.0075 | 1.711 | 2.0075 |  |  |  | 1.711 | 2.0075 |  |  | 6.289 | 2.0075
2.7206 | 116.0332 | 0.84171 | -0.56815 | -0.20541 | -0.20541 | -0.56815 | -0.61125 |  | 0.52091 | -5.7732e-15 | -3.042e-14 |  | 1.0741 | 0.049466 | 0.12005 |  | 0.22217 |  | 5.4052e-05 | -2.9698 | -143.4443 | 6.0726 | 6.289 | 1.0719 | 1.4253 | 1.7653 | 6.5747 | 1.7653 | 1.9967 | 0.37846 | 6.0033 | 0.37846 | 1.6158 | 1.3031 | 6.3842 | 1.3031 | 1.8063 | 0.84076 | 6.1937 | 0.84076 | 1.6663 | 1.1804 | 6.3337 | 1.1804 | 3.07 | 1 | 1 | 1 | 1.7163 | 2.0075 | 1.7163 | 2.0075 | 1.7163 | 2.0075 |  |  |  | 1.7163 | 2.0075 |  |  | 6.2837 | 2.0075
2.7157 | 115.9845 | 0.85112 | -0.56767 | -0.20557 | -0.20557 | -0.56767 | -0.61084 |  | 0.51874 | -1.2434e-14 | -1.9984e-14 |  | 1.0763 | 0.049405 | 0.12023 |  | 0.2231 |  | 5.3991e-05 | -2.9836 | -143.3909 | 6.0555 | 6.2837 | 1.0741 | 1.4313 | 1.7678 | 6.5687 | 1.7678 | 2.0014 | 0.38037 | 5.9986 | 0.38037 | 1.6213 | 1.3053 | 6.3787 | 1.3053 | 1.8113 | 0.84285 | 6.1887 | 0.84285 | 1.6718 | 1.1825 | 6.3282 | 1.1825 | 3.0677 | 1 | 1 | 1 | 1.7216 | 2.0075 | 1.7216 | 2.0075 | 1.7216 | 2.0075 |  |  |  | 1.7216 | 2.0075 |  |  | 6.2784 | 2.0075
2.7109 | 115.9359 | 0.8605 | -0.56718 | -0.20573 | -0.20573 | -0.56718 | -0.61043 |  | 0.51656 | -3.5527e-15 | -1.3101e-14 |  | 1.0784 | 0.049344 | 0.12041 |  | 0.22403 |  | 5.3927e-05 | -2.9973 | -143.3375 | 6.0383 | 6.2784 | 1.0763 | 1.4372 | 1.7703 | 6.5628 | 1.7703 | 2.006 | 0.38228 | 5.994 | 0.38228 | 1.6268 | 1.3076 | 6.3732 | 1.3076 | 1.8164 | 0.84494 | 6.1836 | 0.84494 | 1.6772 | 1.1846 | 6.3228 | 1.1846 | 3.0655 | 1 | 1 | 1 | 1.7269 | 2.0075 | 1.7269 | 2.0075 | 1.7269 | 2.0075 |  |  |  | 1.7269 | 2.0075 |  |  | 6.2731 | 2.0075
2.7059 | 115.8874 | 0.86984 | -0.56668 | -0.2059 | -0.2059 | -0.56668 | -0.61001 |  | 0.51438 | 4.4409e-15 | 2.2427e-14 |  | 1.0806 | 0.049284 | 0.12059 |  | 0.22497 |  | 5.3861e-05 | -3.0109 | -143.284 | 6.021 | 6.2731 | 1.0784 | 1.4432 | 1.7727 | 6.5568 | 1.7727 | 2.0107 | 0.38418 | 5.9893 | 0.38418 | 1.6324 | 1.3099 | 6.3676 | 1.3099 | 1.8215 | 0.84702 | 6.1785 | 0.84702 | 1.6827 | 1.1867 | 6.3173 | 1.1867 | 3.0633 | 1 | 1 | 1 | 1.7323 | 2.0075 | 1.7323 | 2.0075 | 1.7323 | 2.0075 |  |  |  | 1.7323 | 2.0075 |  |  | 6.2677 | 2.0075
2.7009 | 115.839 | 0.87915 | -0.56619 | -0.20607 | -0.20607 | -0.56619 | -0.60959 |  | 0.5122 | 5.7732e-15 | 3.153e-14 |  | 1.0828 | 0.049223 | 0.12077 |  | 0.22592 |  | 5.3793e-05 | -3.0244 | -143.2305 | 6.0036 | 6.2677 | 1.0806 | 1.4492 | 1.7752 | 6.5508 | 1.7752 | 2.0154 | 0.38609 | 5.9846 | 0.38609 | 1.6379 | 1.3121 | 6.3621 | 1.3121 | 1.8266 | 0.84911 | 6.1734 | 0.84911 | 1.6882 | 1.1887 | 6.3118 | 1.1887 | 3.0611 | 1 | 1 | 1 | 1.7376 | 2.0075 | 1.7376 | 2.0075 | 1.7376 | 2.0075 |  |  |  | 1.7376 | 2.0075 |  |  | 6.2624 | 2.0075
2.6958 | 115.7906 | 0.88842 | -0.56569 | -0.20625 | -0.20625 | -0.56569 | -0.60917 |  | 0.51002 | 1.2434e-14 | 2.4203e-14 |  | 1.085 | 0.049162 | 0.12096 |  | 0.22688 |  | 5.3722e-05 | -3.0377 | -143.177 | 5.986 | 6.2624 | 1.0828 | 1.4552 | 1.7776 | 6.5448 | 1.7776 | 2.02 | 0.388 | 5.98 | 0.388 | 1.6435 | 1.3144 | 6.3565 | 1.3144 | 1.8318 | 0.8512 | 6.1682 | 0.8512 | 1.6937 | 1.1908 | 6.3063 | 1.1908 | 3.0589 | 1 | 1 | 1 | 1.743 | 2.0075 | 1.743 | 2.0075 | 1.743 | 2.0075 |  |  |  | 1.743 | 2.0075 |  |  | 6.257 | 2.0075
2.6906 | 115.7423 | 0.89766 | -0.56518 | -0.20643 | -0.20643 | -0.56518 | -0.60875 |  | 0.50784 | -1.5099e-14 | -2.1982e-14 |  | 1.0872 | 0.049101 | 0.12114 |  | 0.22784 |  | 5.3649e-05 | -3.0509 | -143.1234 | 5.9683 | 6.257 | 1.085 | 1.4613 | 1.7801 | 6.5387 | 1.7801 | 2.0247 | 0.3899 | 5.9753 | 0.3899 | 1.6491 | 1.3167 | 6.3509 | 1.3167 | 1.8369 | 0.85329 | 6.1631 | 0.85329 | 1.6993 | 1.1929 | 6.3007 | 1.1929 | 3.0567 | 1 | 1 | 1 | 1.7484 | 2.0075 | 1.7484 | 2.0075 | 1.7484 | 2.0075 |  |  |  | 1.7484 | 2.0075 |  |  | 6.2516 | 2.0075
2.6854 | 115.6941 | 0.90686 | -0.56467 | -0.20662 | -0.20662 | -0.56467 | -0.60833 |  | 0.50566 | 0 | -6.8834e-15 |  | 1.0893 | 0.04904 | 0.12133 |  | 0.2288 |  | 5.3573e-05 | -3.064 | -143.0697 | 5.9505 | 6.2516 | 1.0872 | 1.4673 | 1.7825 | 6.5327 | 1.7825 | 2.0294 | 0.39181 | 5.9706 | 0.39181 | 1.6547 | 1.3189 | 6.3453 | 1.3189 | 1.8421 | 0.85538 | 6.1579 | 0.85538 | 1.7048 | 1.1949 | 6.2952 | 1.1949 | 3.0545 | 1 | 1 | 1 | 1.7538 | 2.0075 | 1.7538 | 2.0075 | 1.7538 | 2.0075 |  |  |  | 1.7538 | 2.0075 |  |  | 6.2462 | 2.0075
2.6801 | 115.646 | 0.91603 | -0.56416 | -0.20681 | -0.20681 | -0.56416 | -0.6079 |  | 0.50349 | -7.9936e-15 | -1.3767e-14 |  | 1.0915 | 0.048979 | 0.12151 |  | 0.22977 |  | 5.3495e-05 | -3.077 | -143.0161 | 5.9326 | 6.2462 | 1.0893 | 1.4734 | 1.785 | 6.5266 | 1.785 | 2.0342 | 0.39372 | 5.9658 | 0.39372 | 1.6603 | 1.3212 | 6.3397 | 1.3212 | 1.8472 | 0.85746 | 6.1528 | 0.85746 | 1.7104 | 1.197 | 6.2896 | 1.197 | 3.0523 | 1 | 1 | 1 | 1.7592 | 2.0075 | 1.7592 | 2.0075 | 1.7592 | 2.0075 |  |  |  | 1.7592 | 2.0075 |  |  | 6.2408 | 2.0075
2.6747 | 115.5979 | 0.92517 | -0.56364 | -0.20701 | -0.20701 | -0.56364 | -0.60747 |  | 0.50131 | -8.4377e-15 | -2.3093e-14 |  | 1.0937 | 0.048918 | 0.1217 |  | 0.23075 |  | 5.3414e-05 | -3.0899 | -142.9624 | 5.9146 | 6.2408 | 1.0915 | 1.4795 | 1.7874 | 6.5205 | 1.7874 | 2.0389 | 0.39562 | 5.9611 | 0.39562 | 1.666 | 1.3235 | 6.334 | 1.3235 | 1.8524 | 0.85955 | 6.1476 | 0.85955 | 1.716 | 1.199 | 6.284 | 1.199 | 3.0501 | 1 | 1 | 1 | 1.7646 | 2.0075 | 1.7646 | 2.0075 | 1.7646 | 2.0075 |  |  |  | 1.7646 | 2.0075 |  |  | 6.2354 | 2.0075
2.6693 | 115.5499 | 0.93426 | -0.56312 | -0.20721 | -0.20721 | -0.56312 | -0.60704 |  | 0.49913 | 1.199e-14 | 1.2657e-14 |  | 1.0959 | 0.048857 | 0.12189 |  | 0.23173 |  | 5.333e-05 | -3.1027 | -142.9086 | 5.8964 | 6.2354 | 1.0937 | 1.4856 | 1.7899 | 6.5144 | 1.7899 | 2.0437 | 0.39753 | 5.9563 | 0.39753 | 1.6716 | 1.3257 | 6.3284 | 1.3257 | 1.8576 | 0.86164 | 6.1424 | 0.86164 | 1.7216 | 1.2011 | 6.2784 | 1.2011 | 3.0479 | 1 | 1 | 1 | 1.7701 | 2.0075 | 1.7701 | 2.0075 | 1.7701 | 2.0075 |  |  |  | 1.7701 | 2.0075 |  |  | 6.2299 | 2.0075
2.6638 | 115.5019 | 0.94332 | -0.56259 | -0.20742 | -0.20742 | -0.56259 | -0.60661 |  | 0.49695 | 0 | -9.5479e-15 |  | 1.0981 | 0.048796 | 0.12209 |  | 0.23272 |  | 5.3244e-05 | -3.1153 | -142.8549 | 5.8782 | 6.2299 | 1.0959 | 1.4917 | 1.7923 | 6.5083 | 1.7923 | 2.0484 | 0.39944 | 5.9516 | 0.39944 | 1.6773 | 1.328 | 6.3227 | 1.328 | 1.8629 | 0.86373 | 6.1371 | 0.86373 | 1.7272 | 1.2031 | 6.2728 | 1.2031 | 3.0456 | 1 | 1 | 1 | 1.7755 | 2.0075 | 1.7755 | 2.0075 | 1.7755 | 2.0075 |  |  |  | 1.7755 | 2.0075 |  |  | 6.2245 | 2.0075
2.6583 | 115.4541 | 0.95234 | -0.56206 | -0.20763 | -0.20763 | -0.56206 | -0.60617 |  | 0.49477 | 0 | -2.1538e-14 |  | 1.1002 | 0.048735 | 0.12228 |  | 0.23372 |  | 5.3155e-05 | -3.1278 | -142.801 | 5.8598 | 6.2245 | 1.0981 | 1.4979 | 1.7948 | 6.5021 | 1.7948 | 2.0532 | 0.40134 | 5.9468 | 0.40134 | 1.683 | 1.3303 | 6.317 | 1.3303 | 1.8681 | 0.86581 | 6.1319 | 0.86581 | 1.7328 | 1.2052 | 6.2672 | 1.2052 | 3.0434 | 1 | 1 | 1 | 1.781 | 2.0075 | 1.781 | 2.0075 | 1.781 | 2.0075 |  |  |  | 1.781 | 2.0075 |  |  | 6.219 | 2.0075
2.6526 | 115.4063 | 0.96133 | -0.56153 | -0.20784 | -0.20784 | -0.56153 | -0.60574 |  | 0.49259 | 0 | 3.2196e-14 |  | 1.1024 | 0.048673 | 0.12248 |  | 0.23473 |  | 5.3063e-05 | -3.1402 | -142.7472 | 5.8413 | 6.219 | 1.1002 | 1.504 | 1.7972 | 6.496 | 1.7972 | 2.058 | 0.40325 | 5.942 | 0.40325 | 1.6887 | 1.3326 | 6.3113 | 1.3326 | 1.8733 | 0.8679 | 6.1267 | 0.8679 | 1.7385 | 1.2072 | 6.2615 | 1.2072 | 3.0412 | 1 | 1 | 1 | 1.7865 | 2.0075 | 1.7865 | 2.0075 | 1.7865 | 2.0075 |  |  |  | 1.7865 | 2.0075 |  |  | 6.2135 | 2.0075
2.647 | 115.3585 | 0.97027 | -0.56099 | -0.20807 | -0.20807 | -0.56099 | -0.6053 |  | 0.49041 | 4.4409e-15 | 5.7732e-15 |  | 1.1046 | 0.048612 | 0.12267 |  | 0.23574 |  | 5.2969e-05 | -3.1524 | -142.6933 | 5.8226 | 6.2135 | 1.1024 | 1.5102 | 1.7997 | 6.4898 | 1.7997 | 2.0628 | 0.40516 | 5.9372 | 0.40516 | 1.6944 | 1.3348 | 6.3056 | 1.3348 | 1.8786 | 0.86999 | 6.1214 | 0.86999 | 1.7441 | 1.2093 | 6.2559 | 1.2093 | 3.039 | 1 | 1 | 1 | 1.792 | 2.0075 | 1.792 | 2.0075 | 1.792 | 2.0075 |  |  |  | 1.792 | 2.0075 |  |  | 6.208 | 2.0075
2.6412 | 115.3109 | 0.97918 | -0.56045 | -0.20829 | -0.20829 | -0.56045 | -0.60485 |  | 0.48824 | 0 | 5.9952e-15 |  | 1.1068 | 0.048551 | 0.12287 |  | 0.23675 |  | 5.2871e-05 | -3.1646 | -142.6393 | 5.8039 | 6.208 | 1.1046 | 1.5164 | 1.8021 | 6.4836 | 1.8021 | 2.0676 | 0.40706 | 5.9324 | 0.40706 | 1.7001 | 1.3371 | 6.2999 | 1.3371 | 1.8839 | 0.87208 | 6.1161 | 0.87208 | 1.7498 | 1.2113 | 6.2502 | 1.2113 | 3.0368 | 1 | 1 | 1 | 1.7975 | 2.0075 | 1.7975 | 2.0075 | 1.7975 | 2.0075 |  |  |  | 1.7975 | 2.0075 |  |  | 6.2025 | 2.0075
2.6354 | 115.2633 | 0.98805 | -0.5599 | -0.20852 | -0.20852 | -0.5599 | -0.60441 |  | 0.48606 | 5.7732e-15 | -5.5511e-15 |  | 1.1089 | 0.048489 | 0.12307 |  | 0.23778 |  | 5.2771e-05 | -3.1766 | -142.5854 | 5.785 | 6.2025 | 1.1068 | 1.5226 | 1.8046 | 6.4774 | 1.8046 | 2.0724 | 0.40897 | 5.9276 | 0.40897 | 1.7059 | 1.3394 | 6.2941 | 1.3394 | 1.8892 | 0.87417 | 6.1108 | 0.87417 | 1.7555 | 1.2133 | 6.2445 | 1.2133 | 3.0346 | 1 | 1 | 1 | 1.8031 | 2.0075 | 1.8031 | 2.0075 | 1.8031 | 2.0075 |  |  |  | 1.8031 | 2.0075 |  |  | 6.1969 | 2.0075
2.6295 | 115.2158 | 0.99688 | -0.55935 | -0.20875 | -0.20875 | -0.55935 | -0.60396 |  | 0.48388 | 8.4377e-15 | 1.9984e-15 |  | 1.1111 | 0.048428 | 0.12327 |  | 0.23881 |  | 5.2667e-05 | -3.1885 | -142.5313 | 5.766 | 6.1969 | 1.1089 | 1.5288 | 1.807 | 6.4712 | 1.807 | 2.0773 | 0.41088 | 5.9227 | 0.41088 | 1.7116 | 1.3416 | 6.2884 | 1.3416 | 1.8945 | 0.87625 | 6.1055 | 0.87625 | 1.7613 | 1.2153 | 6.2387 | 1.2153 | 3.0324 | 1 | 1 | 1 | 1.8086 | 2.0075 | 1.8086 | 2.0075 | 1.8086 | 2.0075 |  |  |  | 1.8086 | 2.0075 |  |  | 6.1914 | 2.0075
2.6235 | 115.1684 | 1.0057 | -0.5588 | -0.20899 | -0.20899 | -0.5588 | -0.60351 |  | 0.4817 | 6.2172e-15 | 3.042e-14 |  | 1.1133 | 0.048366 | 0.12348 |  | 0.23984 |  | 5.2561e-05 | -3.2003 | -142.4773 | 5.7469 | 6.1914 | 1.1111 | 1.5351 | 1.8095 | 6.4649 | 1.8095 | 2.0821 | 0.41278 | 5.9179 | 0.41278 | 1.7174 | 1.3439 | 6.2826 | 1.3439 | 1.8998 | 0.87834 | 6.1002 | 0.87834 | 1.767 | 1.2174 | 6.233 | 1.2174 | 3.0302 | 1 | 1 | 1 | 1.8142 | 2.0075 | 1.8142 | 2.0075 | 1.8142 | 2.0075 |  |  |  | 1.8142 | 2.0075 |  |  | 6.1858 | 2.0075
2.6175 | 115.121 | 1.0144 | -0.55824 | -0.20924 | -0.20924 | -0.55824 | -0.60306 |  | 0.47952 | 0 | 7.7716e-15 |  | 1.1155 | 0.048304 | 0.12368 |  | 0.24089 |  | 5.2452e-05 | -3.2119 | -142.4232 | 5.7277 | 6.1858 | 1.1133 | 1.5413 | 1.8119 | 6.4587 | 1.8119 | 2.087 | 0.41469 | 5.913 | 0.41469 | 1.7232 | 1.3462 | 6.2768 | 1.3462 | 1.9051 | 0.88043 | 6.0949 | 0.88043 | 1.7727 | 1.2194 | 6.2273 | 1.2194 | 3.028 | 1 | 1 | 1 | 1.8198 | 2.0075 | 1.8198 | 2.0075 | 1.8198 | 2.0075 |  |  |  | 1.8198 | 2.0075 |  |  | 6.1802 | 2.0075
2.6114 | 115.0737 | 1.0231 | -0.55767 | -0.20949 | -0.20949 | -0.55767 | -0.60261 |  | 0.47734 | 4.885e-15 | 4.4409e-15 |  | 1.1177 | 0.048243 | 0.12389 |  | 0.24194 |  | 5.2339e-05 | -3.2234 | -142.3691 | 5.7084 | 6.1802 | 1.1155 | 1.5476 | 1.8144 | 6.4524 | 1.8144 | 2.0919 | 0.4166 | 5.9081 | 0.4166 | 1.729 | 1.3484 | 6.271 | 1.3484 | 1.9105 | 0.88252 | 6.0895 | 0.88252 | 1.7785 | 1.2214 | 6.2215 | 1.2214 | 3.0258 | 1 | 1 | 1 | 1.8254 | 2.0075 | 1.8254 | 2.0075 | 1.8254 | 2.0075 |  |  |  | 1.8254 | 2.0075 |  |  | 6.1746 | 2.0075
2.6052 | 115.0265 | 1.0318 | -0.5571 | -0.20974 | -0.20974 | -0.5571 | -0.60215 |  | 0.47516 | 3.9968e-15 | -1.3545e-14 |  | 1.1198 | 0.048181 | 0.1241 |  | 0.243 |  | 5.2224e-05 | -3.2348 | -142.3149 | 5.6889 | 6.1746 | 1.1177 | 1.5539 | 1.8168 | 6.4461 | 1.8168 | 2.0968 | 0.4185 | 5.9032 | 0.4185 | 1.7349 | 1.3507 | 6.2651 | 1.3507 | 1.9158 | 0.88461 | 6.0842 | 0.88461 | 1.7843 | 1.2234 | 6.2157 | 1.2234 | 3.0236 | 1 | 1 | 1 | 1.831 | 2.0075 | 1.831 | 2.0075 | 1.831 | 2.0075 |  |  |  | 1.831 | 2.0075 |  |  | 6.169 | 2.0075
2.599 | 114.9794 | 1.0404 | -0.55653 | -0.21 | -0.21 | -0.55653 | -0.60169 |  | 0.47299 | 4.885e-15 | 1.1768e-14 |  | 1.122 | 0.048119 | 0.12431 |  | 0.24406 |  | 5.2105e-05 | -3.2461 | -142.2607 | 5.6693 | 6.169 | 1.1198 | 1.5602 | 1.8193 | 6.4398 | 1.8193 | 2.1017 | 0.42041 | 5.8983 | 0.42041 | 1.7407 | 1.353 | 6.2593 | 1.353 | 1.9212 | 0.88669 | 6.0788 | 0.88669 | 1.7901 | 1.2254 | 6.2099 | 1.2254 | 3.0213 | 1 | 1 | 1 | 1.8366 | 2.0075 | 1.8366 | 2.0075 | 1.8366 | 2.0075 |  |  |  | 1.8366 | 2.0075 |  |  | 6.1634 | 2.0075
2.5927 | 114.9323 | 1.049 | -0.55595 | -0.21026 | -0.21026 | -0.55595 | -0.60123 |  | 0.47081 | 0 | 0 |  | 1.1242 | 0.048057 | 0.12452 |  | 0.24514 |  | 5.1983e-05 | -3.2572 | -142.2064 | 5.6496 | 6.1634 | 1.122 | 1.5666 | 1.8217 | 6.4334 | 1.8217 | 2.1067 | 0.42232 | 5.8933 | 0.42232 | 1.7466 | 1.3552 | 6.2534 | 1.3552 | 1.9266 | 0.88878 | 6.0734 | 0.88878 | 1.7959 | 1.2275 | 6.2041 | 1.2275 | 3.0191 | 1 | 1 | 1 | 1.8423 | 2.0075 | 1.8423 | 2.0075 | 1.8423 | 2.0075 |  |  |  | 1.8423 | 2.0075 |  |  | 6.1577 | 2.0075
2.5863 | 114.8853 | 1.0575 | -0.55537 | -0.21053 | -0.21053 | -0.55537 | -0.60076 |  | 0.46863 | -1.0214e-14 | 0 |  | 1.1264 | 0.047995 | 0.12473 |  | 0.24622 |  | 5.1857e-05 | -3.2682 | -142.1521 | 5.6298 | 6.1577 | 1.1242 | 1.5729 | 1.8242 | 6.4271 | 1.8242 | 2.1116 | 0.42422 | 5.8884 | 0.42422 | 1.7525 | 1.3575 | 6.2475 | 1.3575 | 1.9321 | 0.89087 | 6.0679 | 0.89087 | 1.8018 | 1.2295 | 6.1982 | 1.2295 | 3.0169 | 1 | 1 | 1 | 1.8479 | 2.0075 | 1.8479 | 2.0075 | 1.8479 | 2.0075 |  |  |  | 1.8479 | 2.0075 |  |  | 6.1521 | 2.0075
2.5799 | 114.8384 | 1.066 | -0.55479 | -0.2108 | -0.2108 | -0.55479 | -0.6003 |  | 0.46645 | 0 | 3.4861e-14 |  | 1.1286 | 0.047934 | 0.12495 |  | 0.24731 |  | 5.1728e-05 | -3.2791 | -142.0978 | 5.6099 | 6.1521 | 1.1264 | 1.5793 | 1.8266 | 6.4207 | 1.8266 | 2.1166 | 0.42613 | 5.8834 | 0.42613 | 1.7584 | 1.3598 | 6.2416 | 1.3598 | 1.9375 | 0.89296 | 6.0625 | 0.89296 | 1.8076 | 1.2315 | 6.1924 | 1.2315 | 3.0147 | 1 | 1 | 1 | 1.8536 | 2.0075 | 1.8536 | 2.0075 | 1.8536 | 2.0075 |  |  |  | 1.8536 | 2.0075 |  |  | 6.1464 | 2.0075
2.5734 | 114.7916 | 1.0745 | -0.5542 | -0.21108 | -0.21108 | -0.5542 | -0.59983 |  | 0.46427 | 0 | 1.5543e-14 |  | 1.1307 | 0.047872 | 0.12517 |  | 0.2484 |  | 5.1596e-05 | -3.2899 | -142.0434 | 5.5898 | 6.1464 | 1.1286 | 1.5857 | 1.8291 | 6.4143 | 1.8291 | 2.1216 | 0.42804 | 5.8784 | 0.42804 | 1.7643 | 1.3621 | 6.2357 | 1.3621 | 1.9429 | 0.89505 | 6.0571 | 0.89505 | 1.8135 | 1.2335 | 6.1865 | 1.2335 | 3.0125 | 1 | 1 | 1 | 1.8593 | 2.0075 | 1.8593 | 2.0075 | 1.8593 | 2.0075 |  |  |  | 1.8593 | 2.0075 |  |  | 6.1407 | 2.0075
2.5668 | 114.7448 | 1.0829 | -0.5536 | -0.21136 | -0.21136 | -0.5536 | -0.59936 |  | 0.46209 | 1.1102e-14 | 2.3315e-14 |  | 1.1329 | 0.047809 | 0.12539 |  | 0.24951 |  | 5.146e-05 | -3.3005 | -141.989 | 5.5696 | 6.1407 | 1.1307 | 1.5921 | 1.8315 | 6.4079 | 1.8315 | 2.1265 | 0.42994 | 5.8735 | 0.42994 | 1.7703 | 1.3643 | 6.2297 | 1.3643 | 1.9484 | 0.89713 | 6.0516 | 0.89713 | 1.8194 | 1.2355 | 6.1806 | 1.2355 | 3.0103 | 1 | 1 | 1 | 1.8651 | 2.0075 | 1.8651 | 2.0075 | 1.8651 | 2.0075 |  |  |  | 1.8651 | 2.0075 |  |  | 6.1349 | 2.0075
2.5601 | 114.6981 | 1.0912 | -0.553 | -0.21165 | -0.21165 | -0.553 | -0.59889 |  | 0.45991 | 0 | -2.931e-14 |  | 1.1351 | 0.047747 | 0.12561 |  | 0.25062 |  | 5.1321e-05 | -3.311 | -141.9345 | 5.5493 | 6.1349 | 1.1329 | 1.5986 | 1.834 | 6.4014 | 1.834 | 2.1316 | 0.43185 | 5.8684 | 0.43185 | 1.7762 | 1.3666 | 6.2238 | 1.3666 | 1.9539 | 0.89922 | 6.0461 | 0.89922 | 1.8253 | 1.2375 | 6.1747 | 1.2375 | 3.0081 | 1 | 1 | 1 | 1.8708 | 2.0075 | 1.8708 | 2.0075 | 1.8708 | 2.0075 |  |  |  | 1.8708 | 2.0075 |  |  | 6.1292 | 2.0075
2.5534 | 114.6515 | 1.0995 | -0.5524 | -0.21194 | -0.21194 | -0.5524 | -0.59841 |  | 0.45774 | 8.8818e-15 | 1.6875e-14 |  | 1.1373 | 0.047685 | 0.12583 |  | 0.25174 |  | 5.1178e-05 | -3.3213 | -141.88 | 5.5289 | 6.1292 | 1.1351 | 1.605 | 1.8364 | 6.395 | 1.8364 | 2.1366 | 0.43376 | 5.8634 | 0.43376 | 1.7822 | 1.3689 | 6.2178 | 1.3689 | 1.9594 | 0.90131 | 6.0406 | 0.90131 | 1.8313 | 1.2394 | 6.1687 | 1.2394 | 3.0059 | 1 | 1 | 1 | 1.8766 | 2.0075 | 1.8766 | 2.0075 | 1.8766 | 2.0075 |  |  |  | 1.8766 | 2.0075 |  |  | 6.1234 | 2.0075
2.5466 | 114.6049 | 1.1078 | -0.55179 | -0.21224 | -0.21224 | -0.55179 | -0.59793 |  | 0.45556 | -7.1054e-15 | -3.9968e-15 |  | 1.1394 | 0.047623 | 0.12606 |  | 0.25287 |  | 5.1032e-05 | -3.3315 | -141.8255 | 5.5084 | 6.1234 | 1.1373 | 1.6115 | 1.8389 | 6.3885 | 1.8389 | 2.1416 | 0.43566 | 5.8584 | 0.43566 | 1.7882 | 1.3711 | 6.2118 | 1.3711 | 1.9649 | 0.9034 | 6.0351 | 0.9034 | 1.8372 | 1.2414 | 6.1628 | 1.2414 | 3.0037 | 1 | 1 | 1 | 1.8823 | 2.0075 | 1.8823 | 2.0075 | 1.8823 | 2.0075 |  |  |  | 1.8823 | 2.0075 |  |  | 6.1177 | 2.0075
2.5398 | 114.5584 | 1.116 | -0.55118 | -0.21254 | -0.21254 | -0.55118 | -0.59745 |  | 0.45338 | 1.1546e-14 | -3.1086e-15 |  | 1.1416 | 0.047561 | 0.12628 |  | 0.25401 |  | 5.0882e-05 | -3.3416 | -141.7709 | 5.4877 | 6.1177 | 1.1394 | 1.618 | 1.8413 | 6.382 | 1.8413 | 2.1467 | 0.43757 | 5.8533 | 0.43757 | 1.7942 | 1.3734 | 6.2058 | 1.3734 | 1.9704 | 0.90549 | 6.0296 | 0.90549 | 1.8432 | 1.2434 | 6.1568 | 1.2434 | 3.0015 | 1 | 1 | 1 | 1.8881 | 2.0075 | 1.8881 | 2.0075 | 1.8881 | 2.0075 |  |  |  | 1.8881 | 2.0075 |  |  | 6.1119 | 2.0075
2.5328 | 114.512 | 1.1242 | -0.55056 | -0.21285 | -0.21285 | -0.55056 | -0.59697 |  | 0.4512 | 0 | -1.199e-14 |  | 1.1438 | 0.047498 | 0.12651 |  | 0.25516 |  | 5.0728e-05 | -3.3516 | -141.7163 | 5.4669 | 6.1119 | 1.1416 | 1.6245 | 1.8438 | 6.3755 | 1.8438 | 2.1517 | 0.43948 | 5.8483 | 0.43948 | 1.8003 | 1.3757 | 6.1997 | 1.3757 | 1.976 | 0.90757 | 6.024 | 0.90757 | 1.8492 | 1.2454 | 6.1508 | 1.2454 | 2.9993 | 1 | 1 | 1 | 1.8939 | 2.0075 | 1.8939 | 2.0075 | 1.8939 | 2.0075 |  |  |  | 1.8939 | 2.0075 |  |  | 6.1061 | 2.0075
2.5258 | 114.4657 | 1.1323 | -0.54994 | -0.21316 | -0.21316 | -0.54994 | -0.59648 |  | 0.44902 | 0 | 0 |  | 1.146 | 0.047436 | 0.12674 |  | 0.25631 |  | 5.057e-05 | -3.3614 | -141.6617 | 5.4461 | 6.1061 | 1.1438 | 1.631 | 1.8462 | 6.369 | 1.8462 | 2.1568 | 0.44138 | 5.8432 | 0.44138 | 1.8063 | 1.3779 | 6.1937 | 1.3779 | 1.9816 | 0.90966 | 6.0184 | 0.90966 | 1.8552 | 1.2474 | 6.1448 | 1.2474 | 2.9971 | 1 | 1 | 1 | 1.8998 | 2.0075 | 1.8998 | 2.0075 | 1.8998 | 2.0075 |  |  |  | 1.8998 | 2.0075 |  |  | 6.1002 | 2.0075
2.5188 | 114.4194 | 1.1404 | -0.54932 | -0.21348 | -0.21348 | -0.54932 | -0.596 |  | 0.44684 | 0 | 3.9968e-15 |  | 1.1482 | 0.047374 | 0.12698 |  | 0.25747 |  | 5.0408e-05 | -3.3711 | -141.607 | 5.425 | 6.1002 | 1.146 | 1.6376 | 1.8487 | 6.3624 | 1.8487 | 2.1619 | 0.44329 | 5.8381 | 0.44329 | 1.8124 | 1.3802 | 6.1876 | 1.3802 | 1.9872 | 0.91175 | 6.0128 | 0.91175 | 1.8612 | 1.2494 | 6.1388 | 1.2494 | 2.9949 | 1 | 1 | 1 | 1.9056 | 2.0075 | 1.9056 | 2.0075 | 1.9056 | 2.0075 |  |  |  | 1.9056 | 2.0075 |  |  | 6.0944 | 2.0075
2.5116 | 114.3732 | 1.1484 | -0.54869 | -0.2138 | -0.2138 | -0.54869 | -0.59551 |  | 0.44466 | -3.9968e-15 | 0 |  | 1.1503 | 0.047311 | 0.12721 |  | 0.25865 |  | 5.0243e-05 | -3.3806 | -141.5522 | 5.4039 | 6.0944 | 1.1482 | 1.6442 | 1.8511 | 6.3558 | 1.8511 | 2.167 | 0.4452 | 5.833 | 0.4452 | 1.8185 | 1.3825 | 6.1815 | 1.3825 | 1.9928 | 0.91384 | 6.0072 | 0.91384 | 1.8673 | 1.2513 | 6.1327 | 1.2513 | 2.9927 | 1 | 1 | 1 | 1.9115 | 2.0075 | 1.9115 | 2.0075 | 1.9115 | 2.0075 |  |  |  | 1.9115 | 2.0075 |  |  | 6.0885 | 2.0075
2.5044 | 114.3271 | 1.1564 | -0.54805 | -0.21413 | -0.21413 | -0.54805 | -0.59502 |  | 0.44249 | -1.4655e-14 | -2.5313e-14 |  | 1.1525 | 0.047248 | 0.12745 |  | 0.25983 |  | 5.0073e-05 | -3.39 | -141.4975 | 5.3827 | 6.0885 | 1.1503 | 1.6508 | 1.8536 | 6.3492 | 1.8536 | 2.1722 | 0.4471 | 5.8278 | 0.4471 | 1.8246 | 1.3847 | 6.1754 | 1.3847 | 1.9984 | 0.91592 | 6.0016 | 0.91592 | 1.8733 | 1.2533 | 6.1267 | 1.2533 | 2.9904 | 1 | 1 | 1 | 1.9174 | 2.0075 | 1.9174 | 2.0075 | 1.9174 | 2.0075 |  |  |  | 1.9174 | 2.0075 |  |  | 6.0826 | 2.0075
2.4971 | 114.2811 | 1.1643 | -0.54741 | -0.21446 | -0.21446 | -0.54741 | -0.59452 |  | 0.44031 | 0 | -1.843e-14 |  | 1.1547 | 0.047186 | 0.12769 |  | 0.26102 |  | 4.9899e-05 | -3.3993 | -141.4427 | 5.3613 | 6.0826 | 1.1525 | 1.6574 | 1.856 | 6.3426 | 1.856 | 2.1773 | 0.44901 | 5.8227 | 0.44901 | 1.8307 | 1.387 | 6.1693 | 1.387 | 2.004 | 0.91801 | 5.996 | 0.91801 | 1.8794 | 1.2553 | 6.1206 | 1.2553 | 2.9882 | 1 | 1 | 1 | 1.9233 | 2.0075 | 1.9233 | 2.0075 | 1.9233 | 2.0075 |  |  |  | 1.9233 | 2.0075 |  |  | 6.0767 | 2.0075
2.4898 | 114.2351 | 1.1722 | -0.54677 | -0.2148 | -0.2148 | -0.54677 | -0.59403 |  | 0.43813 | -6.6613e-15 | -2.6645e-15 |  | 1.1569 | 0.047123 | 0.12793 |  | 0.26222 |  | 4.9721e-05 | -3.4084 | -141.3878 | 5.3398 | 6.0767 | 1.1547 | 1.664 | 1.8585 | 6.336 | 1.8585 | 2.1825 | 0.45092 | 5.8175 | 0.45092 | 1.8369 | 1.3893 | 6.1631 | 1.3893 | 2.0097 | 0.9201 | 5.9903 | 0.9201 | 1.8855 | 1.2572 | 6.1145 | 1.2572 | 2.986 | 1 | 1 | 1 | 1.9292 | 2.0075 | 1.9292 | 2.0075 | 1.9292 | 2.0075 |  |  |  | 1.9292 | 2.0075 |  |  | 6.0708 | 2.0075
2.4824 | 114.1892 | 1.18 | -0.54612 | -0.21514 | -0.21514 | -0.54612 | -0.59353 |  | 0.43595 | -1.1546e-14 | -1.9762e-14 |  | 1.1591 | 0.04706 | 0.12818 |  | 0.26343 |  | 4.9538e-05 | -3.4174 | -141.3329 | 5.3182 | 6.0708 | 1.1569 | 1.6707 | 1.8609 | 6.3293 | 1.8609 | 2.1877 | 0.45282 | 5.8123 | 0.45282 | 1.843 | 1.3916 | 6.157 | 1.3916 | 2.0154 | 0.92219 | 5.9846 | 0.92219 | 1.8916 | 1.2592 | 6.1084 | 1.2592 | 2.9838 | 1 | 1 | 1 | 1.9351 | 2.0075 | 1.9351 | 2.0075 | 1.9351 | 2.0075 |  |  |  | 1.9351 | 2.0075 |  |  | 6.0649 | 2.0075
2.4749 | 114.1434 | 1.1878 | -0.54547 | -0.21549 | -0.21549 | -0.54547 | -0.59302 |  | 0.43377 | 3.5527e-15 | 1.2212e-14 |  | 1.1612 | 0.046998 | 0.12843 |  | 0.26464 |  | 4.9352e-05 | -3.4263 | -141.278 | 5.2965 | 6.0649 | 1.1591 | 1.6774 | 1.8634 | 6.3226 | 1.8634 | 2.1929 | 0.45473 | 5.8071 | 0.45473 | 1.8492 | 1.3938 | 6.1508 | 1.3938 | 2.0211 | 0.92428 | 5.9789 | 0.92428 | 1.8978 | 1.2611 | 6.1022 | 1.2611 | 2.9816 | 1 | 1 | 1 | 1.9411 | 2.0075 | 1.9411 | 2.0075 | 1.9411 | 2.0075 |  |  |  | 1.9411 | 2.0075 |  |  | 6.0589 | 2.0075
2.4673 | 114.0977 | 1.1955 | -0.54481 | -0.21584 | -0.21584 | -0.54481 | -0.59252 |  | 0.43159 | 6.6613e-15 | 7.5495e-15 |  | 1.1634 | 0.046935 | 0.12868 |  | 0.26587 |  | 4.916e-05 | -3.435 | -141.223 | 5.2746 | 6.0589 | 1.1612 | 1.6841 | 1.8658 | 6.3159 | 1.8658 | 2.1981 | 0.45664 | 5.8019 | 0.45664 | 1.8554 | 1.3961 | 6.1446 | 1.3961 | 2.0268 | 0.92636 | 5.9732 | 0.92636 | 1.904 | 1.2631 | 6.096 | 1.2631 | 2.9794 | 1 | 1 | 1 | 1.9471 | 2.0075 | 1.9471 | 2.0075 | 1.9471 | 2.0075 |  |  |  | 1.9471 | 2.0075 |  |  | 6.0529 | 2.0075
2.4597 | 114.052 | 1.2032 | -0.54415 | -0.21619 | -0.21619 | -0.54415 | -0.59202 |  | 0.42941 | -4.4409e-15 | 1.088e-14 |  | 1.1656 | 0.046872 | 0.12893 |  | 0.26711 |  | 4.8965e-05 | -3.4436 | -141.168 | 5.2527 | 6.0529 | 1.1634 | 1.6908 | 1.8683 | 6.3092 | 1.8683 | 2.2033 | 0.45854 | 5.7967 | 0.45854 | 1.8617 | 1.3984 | 6.1383 | 1.3984 | 2.0325 | 0.92845 | 5.9675 | 0.92845 | 1.9101 | 1.265 | 6.0899 | 1.265 | 2.9772 | 1 | 1 | 1 | 1.9531 | 2.0075 | 1.9531 | 2.0075 | 1.9531 | 2.0075 |  |  |  | 1.9531 | 2.0075 |  |  | 6.0469 | 2.0075
2.452 | 114.0064 | 1.2108 | -0.54349 | -0.21656 | -0.21656 | -0.54349 | -0.59151 |  | 0.42724 | 1.1102e-14 | 1.7986e-14 |  | 1.1678 | 0.046809 | 0.12918 |  | 0.26836 |  | 4.8765e-05 | -3.452 | -141.113 | 5.2306 | 6.0469 | 1.1656 | 1.6976 | 1.8707 | 6.3024 | 1.8707 | 2.2086 | 0.46045 | 5.7914 | 0.46045 | 1.8679 | 1.4006 | 6.1321 | 1.4006 | 2.0383 | 0.93054 | 5.9617 | 0.93054 | 1.9164 | 1.267 | 6.0836 | 1.267 | 2.975 | 1 | 1 | 1 | 1.9591 | 2.0075 | 1.9591 | 2.0075 | 1.9591 | 2.0075 |  |  |  | 1.9591 | 2.0075 |  |  | 6.0409 | 2.0075
2.4442 | 113.9609 | 1.2184 | -0.54282 | -0.21692 | -0.21692 | -0.54282 | -0.591 |  | 0.42506 | -1.1546e-14 | -2.1316e-14 |  | 1.1699 | 0.046746 | 0.12944 |  | 0.26962 |  | 4.856e-05 | -3.4603 | -141.0579 | 5.2084 | 6.0409 | 1.1678 | 1.7044 | 1.8732 | 6.2956 | 1.8732 | 2.2139 | 0.46236 | 5.7861 | 0.46236 | 1.8742 | 1.4029 | 6.1258 | 1.4029 | 2.044 | 0.93263 | 5.956 | 0.93263 | 1.9226 | 1.2689 | 6.0774 | 1.2689 | 2.9728 | 1 | 1 | 1 | 1.9652 | 2.0075 | 1.9652 | 2.0075 | 1.9652 | 2.0075 |  |  |  | 1.9652 | 2.0075 |  |  | 6.0348 | 2.0075
2.4364 | 113.9155 | 1.2259 | -0.54214 | -0.21729 | -0.21729 | -0.54214 | -0.59048 |  | 0.42288 | -5.3291e-15 | -1.1102e-14 |  | 1.1721 | 0.046683 | 0.1297 |  | 0.27089 |  | 4.835e-05 | -3.4684 | -141.0027 | 5.1861 | 6.0348 | 1.1699 | 1.7112 | 1.8756 | 6.2888 | 1.8756 | 2.2192 | 0.46426 | 5.7808 | 0.46426 | 1.8805 | 1.4052 | 6.1195 | 1.4052 | 2.0498 | 0.93472 | 5.9502 | 0.93472 | 1.9288 | 1.2708 | 6.0712 | 1.2708 | 2.9706 | 1 | 1 | 1 | 1.9712 | 2.0075 | 1.9712 | 2.0075 | 1.9712 | 2.0075 |  |  |  | 1.9712 | 2.0075 |  |  | 6.0288 | 2.0075
2.4284 | 113.8701 | 1.2333 | -0.54146 | -0.21767 | -0.21767 | -0.54146 | -0.58997 |  | 0.4207 | -1.3323e-14 | -5.9952e-15 |  | 1.1743 | 0.04662 | 0.12996 |  | 0.27217 |  | 4.8135e-05 | -3.4764 | -140.9476 | 5.1637 | 6.0288 | 1.1721 | 1.718 | 1.8781 | 6.282 | 1.8781 | 2.2245 | 0.46617 | 5.7755 | 0.46617 | 1.8868 | 1.4074 | 6.1132 | 1.4074 | 2.0556 | 0.9368 | 5.9444 | 0.9368 | 1.9351 | 1.2728 | 6.0649 | 1.2728 | 2.9684 | 1 | 1 | 1 | 1.9773 | 2.0075 | 1.9773 | 2.0075 | 1.9773 | 2.0075 |  |  |  | 1.9773 | 2.0075 |  |  | 6.0227 | 2.0075
2.4204 | 113.8248 | 1.2407 | -0.54078 | -0.21805 | -0.21805 | -0.54078 | -0.58945 |  | 0.41852 | 0 | 8.8818e-15 |  | 1.1765 | 0.046557 | 0.13022 |  | 0.27346 |  | 4.7916e-05 | -3.4842 | -140.8924 | 5.1411 | 6.0227 | 1.1743 | 1.7248 | 1.8805 | 6.2752 | 1.8805 | 2.2298 | 0.46808 | 5.7702 | 0.46808 | 1.8931 | 1.4097 | 6.1069 | 1.4097 | 2.0615 | 0.93889 | 5.9385 | 0.93889 | 1.9414 | 1.2747 | 6.0586 | 1.2747 | 2.9662 | 1 | 1 | 1 | 1.9834 | 2.0075 | 1.9834 | 2.0075 | 1.9834 | 2.0075 |  |  |  | 1.9834 | 2.0075 |  |  | 6.0166 | 2.0075
2.4124 | 113.7796 | 1.2481 | -0.54009 | -0.21844 | -0.21844 | -0.54009 | -0.58893 |  | 0.41634 | -6.6613e-15 | -1.5099e-14 |  | 1.1787 | 0.046494 | 0.13049 |  | 0.27476 |  | 4.7691e-05 | -3.4919 | -140.8371 | 5.1184 | 6.0166 | 1.1765 | 1.7317 | 1.883 | 6.2683 | 1.883 | 2.2351 | 0.46998 | 5.7649 | 0.46998 | 1.8995 | 1.412 | 6.1005 | 1.412 | 2.0673 | 0.94098 | 5.9327 | 0.94098 | 1.9477 | 1.2766 | 6.0523 | 1.2766 | 2.964 | 1 | 1 | 1 | 1.9895 | 2.0075 | 1.9895 | 2.0075 | 1.9895 | 2.0075 |  |  |  | 1.9895 | 2.0075 |  |  | 6.0105 | 2.0075
2.4042 | 113.7345 | 1.2553 | -0.5394 | -0.21883 | -0.21883 | -0.5394 | -0.58841 |  | 0.41416 | 8.4377e-15 | 1.9762e-14 |  | 1.1808 | 0.04643 | 0.13076 |  | 0.27607 |  | 4.7461e-05 | -3.4995 | -140.7818 | 5.0956 | 6.0105 | 1.1787 | 1.7386 | 1.8854 | 6.2614 | 1.8854 | 2.2405 | 0.47189 | 5.7595 | 0.47189 | 1.9059 | 1.4142 | 6.0941 | 1.4142 | 2.0732 | 0.94307 | 5.9268 | 0.94307 | 1.9541 | 1.2786 | 6.0459 | 1.2786 | 2.9618 | 1 | 1 | 1 | 1.9957 | 2.0075 | 1.9957 | 2.0075 | 1.9957 | 2.0075 |  |  |  | 1.9957 | 2.0075 |  |  | 6.0043 | 2.0075
2.396 | 113.6894 | 1.2626 | -0.5387 | -0.21923 | -0.21923 | -0.5387 | -0.58788 |  | 0.41199 | 0 | 2.9976e-14 |  | 1.183 | 0.046367 | 0.13103 |  | 0.27739 |  | 4.7227e-05 | -3.5069 | -140.7265 | 5.0727 | 6.0043 | 1.1808 | 1.7455 | 1.8879 | 6.2545 | 1.8879 | 2.2459 | 0.4738 | 5.7541 | 0.4738 | 1.9123 | 1.4165 | 6.0877 | 1.4165 | 2.0791 | 0.94516 | 5.9209 | 0.94516 | 1.9604 | 1.2805 | 6.0396 | 1.2805 | 2.9596 | 1 | 1 | 1 | 2.0018 | 2.0075 | 2.0018 | 2.0075 | 2.0018 | 2.0075 |  |  |  | 2.0018 | 2.0075 |  |  | 5.9982 | 2.0075
2.3877 | 113.6444 | 1.2697 | -0.538 | -0.21963 | -0.21963 | -0.538 | -0.58736 |  | 0.40981 | 0 | 3.6637e-14 |  | 1.1852 | 0.046304 | 0.13131 |  | 0.27873 |  | 4.6986e-05 | -3.5141 | -140.6711 | 5.0497 | 5.9982 | 1.183 | 1.7524 | 1.8903 | 6.2476 | 1.8903 | 2.2513 | 0.4757 | 5.7487 | 0.4757 | 1.9187 | 1.4188 | 6.0813 | 1.4188 | 2.085 | 0.94724 | 5.915 | 0.94724 | 1.9668 | 1.2824 | 6.0332 | 1.2824 | 2.9574 | 1 | 1 | 1 | 2.008 | 2.0075 | 2.008 | 2.0075 | 2.008 | 2.0075 |  |  |  | 2.008 | 2.0075 |  |  | 5.992 | 2.0075
2.3794 | 113.5995 | 1.2768 | -0.53729 | -0.22004 | -0.22004 | -0.53729 | -0.58683 |  | 0.40763 | 7.5495e-15 | 7.9936e-15 |  | 1.1874 | 0.04624 | 0.13159 |  | 0.28007 |  | 4.6741e-05 | -3.5212 | -140.6157 | 5.0265 | 5.992 | 1.1852 | 1.7594 | 1.8928 | 6.2406 | 1.8928 | 2.2567 | 0.47761 | 5.7433 | 0.47761 | 1.9252 | 1.4211 | 6.0748 | 1.4211 | 2.0909 | 0.94933 | 5.9091 | 0.94933 | 1.9732 | 1.2843 | 6.0268 | 1.2843 | 2.9552 | 1 | 1 | 1 | 2.0142 | 2.0075 | 2.0142 | 2.0075 | 2.0142 | 2.0075 |  |  |  | 2.0142 | 2.0075 |  |  | 5.9858 | 2.0075
2.371 | 113.5546 | 1.2839 | -0.53658 | -0.22045 | -0.22045 | -0.53658 | -0.5863 |  | 0.40545 | -1.0658e-14 | 0 |  | 1.1896 | 0.046177 | 0.13187 |  | 0.28143 |  | 4.6489e-05 | -3.5282 | -140.5603 | 5.0033 | 5.9858 | 1.1874 | 1.7664 | 1.8952 | 6.2336 | 1.8952 | 2.2621 | 0.47952 | 5.7379 | 0.47952 | 1.9316 | 1.4233 | 6.0684 | 1.4233 | 2.0969 | 0.95142 | 5.9031 | 0.95142 | 1.9796 | 1.2862 | 6.0204 | 1.2862 | 2.953 | 1 | 1 | 1 | 2.0205 | 2.0075 | 2.0205 | 2.0075 | 2.0205 | 2.0075 |  |  |  | 2.0205 | 2.0075 |  |  | 5.9795 | 2.0075
2.3625 | 113.5099 | 1.2908 | -0.53586 | -0.22087 | -0.22087 | -0.53586 | -0.58576 |  | 0.40327 | 0 | -2.8866e-15 |  | 1.1917 | 0.046113 | 0.13215 |  | 0.2828 |  | 4.6232e-05 | -3.535 | -140.5048 | 4.9799 | 5.9795 | 1.1896 | 1.7734 | 1.8977 | 6.2266 | 1.8977 | 2.2676 | 0.48142 | 5.7324 | 0.48142 | 1.9381 | 1.4256 | 6.0619 | 1.4256 | 2.1028 | 0.95351 | 5.8972 | 0.95351 | 1.9861 | 1.2881 | 6.0139 | 1.2881 | 2.9508 | 1 | 1 | 1 | 2.0267 | 2.0075 | 2.0267 | 2.0075 | 2.0267 | 2.0075 |  |  |  | 2.0267 | 2.0075 |  |  | 5.9733 | 2.0075
2.3539 | 113.4652 | 1.2978 | -0.53514 | -0.22129 | -0.22129 | -0.53514 | -0.58523 |  | 0.40109 | -1.0658e-14 | -2.4203e-14 |  | 1.1939 | 0.04605 | 0.13244 |  | 0.28418 |  | 4.597e-05 | -3.5416 | -140.4493 | 4.9564 | 5.9733 | 1.1917 | 1.7804 | 1.9001 | 6.2196 | 1.9001 | 2.273 | 0.48333 | 5.727 | 0.48333 | 1.9446 | 1.4279 | 6.0554 | 1.4279 | 2.1088 | 0.9556 | 5.8912 | 0.9556 | 1.9926 | 1.29 | 6.0074 | 1.29 | 2.9486 | 1 | 1 | 1 | 2.033 | 2.0075 | 2.033 | 2.0075 | 2.033 | 2.0075 |  |  |  | 2.033 | 2.0075 |  |  | 5.967 | 2.0075
2.3452 | 113.4206 | 1.3046 | -0.53442 | -0.22172 | -0.22172 | -0.53442 | -0.58469 |  | 0.39891 | 1.5099e-14 | 3.2863e-14 |  | 1.1961 | 0.045986 | 0.13273 |  | 0.28558 |  | 4.5701e-05 | -3.5481 | -140.3937 | 4.9327 | 5.967 | 1.1939 | 1.7875 | 1.9026 | 6.2125 | 1.9026 | 2.2785 | 0.48524 | 5.7215 | 0.48524 | 1.9512 | 1.4301 | 6.0488 | 1.4301 | 2.1149 | 0.95768 | 5.8851 | 0.95768 | 1.9991 | 1.2919 | 6.0009 | 1.2919 | 2.9463 | 1 | 1 | 1 | 2.0393 | 2.0075 | 2.0393 | 2.0075 | 2.0393 | 2.0075 |  |  |  | 2.0393 | 2.0075 |  |  | 5.9607 | 2.0075
2.3365 | 113.376 | 1.3114 | -0.53369 | -0.22215 | -0.22215 | -0.53369 | -0.58415 |  | 0.39674 | -7.5495e-15 | 8.8818e-15 |  | 1.1983 | 0.045922 | 0.13302 |  | 0.28699 |  | 4.5427e-05 | -3.5544 | -140.3381 | 4.909 | 5.9607 | 1.1961 | 1.7946 | 1.905 | 6.2054 | 1.905 | 2.2841 | 0.48714 | 5.7159 | 0.48714 | 1.9577 | 1.4324 | 6.0423 | 1.4324 | 2.1209 | 0.95977 | 5.8791 | 0.95977 | 2.0056 | 1.2938 | 5.9944 | 1.2938 | 2.9441 | 1 | 1 | 1 | 2.0456 | 2.0075 | 2.0456 | 2.0075 | 2.0456 | 2.0075 |  |  |  | 2.0456 | 2.0075 |  |  | 5.9544 | 2.0075
2.3277 | 113.3316 | 1.3181 | -0.53295 | -0.22259 | -0.22259 | -0.53295 | -0.58361 |  | 0.39456 | 7.1054e-15 | 0 |  | 1.2004 | 0.045859 | 0.13332 |  | 0.28841 |  | 4.5146e-05 | -3.5606 | -140.2825 | 4.8851 | 5.9544 | 1.1983 | 1.8017 | 1.9075 | 6.1983 | 1.9075 | 2.2896 | 0.48905 | 5.7104 | 0.48905 | 1.9643 | 1.4347 | 6.0357 | 1.4347 | 2.1269 | 0.96186 | 5.8731 | 0.96186 | 2.0121 | 1.2957 | 5.9879 | 1.2957 | 2.9419 | 1 | 1 | 1 | 2.052 | 2.0075 | 2.052 | 2.0075 | 2.052 | 2.0075 |  |  |  | 2.052 | 2.0075 |  |  | 5.948 | 2.0075
2.3188 | 113.2872 | 1.3248 | -0.53221 | -0.22303 | -0.22303 | -0.53221 | -0.58306 |  | 0.39238 | 0 | -1.6875e-14 |  | 1.2026 | 0.045795 | 0.13362 |  | 0.28984 |  | 4.4859e-05 | -3.5666 | -140.2268 | 4.8611 | 5.948 | 1.2004 | 1.8088 | 1.9099 | 6.1912 | 1.9099 | 2.2951 | 0.49096 | 5.7049 | 0.49096 | 1.9709 | 1.4369 | 6.0291 | 1.4369 | 2.133 | 0.96395 | 5.867 | 0.96395 | 2.0187 | 1.2976 | 5.9813 | 1.2976 | 2.9397 | 1 | 1 | 1 | 2.0583 | 2.0075 | 2.0583 | 2.0075 | 2.0583 | 2.0075 |  |  |  | 2.0583 | 2.0075 |  |  | 5.9417 | 2.0075
2.3099 | 113.2429 | 1.3314 | -0.53147 | -0.22348 | -0.22348 | -0.53147 | -0.58251 |  | 0.3902 | -5.3291e-15 | 5.5511e-15 |  | 1.2048 | 0.045731 | 0.13392 |  | 0.29129 |  | 4.4566e-05 | -3.5725 | -140.1711 | 4.837 | 5.9417 | 1.2026 | 1.816 | 1.9124 | 6.184 | 1.9124 | 2.3007 | 0.49286 | 5.6993 | 0.49286 | 1.9776 | 1.4392 | 6.0224 | 1.4392 | 2.1391 | 0.96604 | 5.8609 | 0.96604 | 2.0253 | 1.2995 | 5.9747 | 1.2995 | 2.9375 | 1 | 1 | 1 | 2.0647 | 2.0075 | 2.0647 | 2.0075 | 2.0647 | 2.0075 |  |  |  | 2.0647 | 2.0075 |  |  | 5.9353 | 2.0075
2.3009 | 113.1986 | 1.3379 | -0.53072 | -0.22394 | -0.22394 | -0.53072 | -0.58196 |  | 0.38802 | -3.9968e-15 | 7.3275e-15 |  | 1.207 | 0.045667 | 0.13423 |  | 0.29275 |  | 4.4266e-05 | -3.5782 | -140.1153 | 4.8128 | 5.9353 | 1.2048 | 1.8232 | 1.9148 | 6.1768 | 1.9148 | 2.3063 | 0.49477 | 5.6937 | 0.49477 | 1.9842 | 1.4415 | 6.0158 | 1.4415 | 2.1453 | 0.96812 | 5.8547 | 0.96812 | 2.0319 | 1.3014 | 5.9681 | 1.3014 | 2.9353 | 1 | 1 | 1 | 2.0711 | 2.0075 | 2.0711 | 2.0075 | 2.0711 | 2.0075 |  |  |  | 2.0711 | 2.0075 |  |  | 5.9289 | 2.0075
2.2918 | 113.1545 | 1.3444 | -0.52997 | -0.2244 | -0.2244 | -0.52997 | -0.58141 |  | 0.38584 | -6.2172e-15 | -2.3093e-14 |  | 1.2092 | 0.045603 | 0.13454 |  | 0.29422 |  | 4.396e-05 | -3.5837 | -140.0595 | 4.7885 | 5.9289 | 1.207 | 1.8304 | 1.9173 | 6.1696 | 1.9173 | 2.3119 | 0.49668 | 5.6881 | 0.49668 | 1.9909 | 1.4437 | 6.0091 | 1.4437 | 2.1514 | 0.97021 | 5.8486 | 0.97021 | 2.0385 | 1.3032 | 5.9615 | 1.3032 | 2.9331 | 1 | 1 | 1 | 2.0776 | 2.0075 | 2.0776 | 2.0075 | 2.0776 | 2.0075 |  |  |  | 2.0776 | 2.0075 |  |  | 5.9224 | 2.0075
2.2826 | 113.1104 | 1.3508 | -0.52921 | -0.22486 | -0.22486 | -0.52921 | -0.58086 |  | 0.38366 | 0 | 2.8866e-15 |  | 1.2113 | 0.045539 | 0.13485 |  | 0.29571 |  | 4.3646e-05 | -3.5891 | -140.0037 | 4.764 | 5.9224 | 1.2092 | 1.8376 | 1.9197 | 6.1624 | 1.9197 | 2.3176 | 0.49858 | 5.6824 | 0.49858 | 1.9976 | 1.446 | 6.0024 | 1.446 | 2.1576 | 0.9723 | 5.8424 | 0.9723 | 2.0452 | 1.3051 | 5.9548 | 1.3051 | 2.9309 | 1 | 1 | 1 | 2.0841 | 2.0075 | 2.0841 | 2.0075 | 2.0841 | 2.0075 |  |  |  | 2.0841 | 2.0075 |  |  | 5.9159 | 2.0075
2.2734 | 113.0664 | 1.3571 | -0.52845 | -0.22533 | -0.22533 | -0.52845 | -0.5803 |  | 0.38149 | 3.9968e-15 | 1.6653e-14 |  | 1.2135 | 0.045475 | 0.13516 |  | 0.29721 |  | 4.3326e-05 | -3.5943 | -139.9478 | 4.7394 | 5.9159 | 1.2113 | 1.8449 | 1.9222 | 6.1551 | 1.9222 | 2.3232 | 0.50049 | 5.6768 | 0.50049 | 2.0043 | 1.4483 | 5.9957 | 1.4483 | 2.1638 | 0.97439 | 5.8362 | 0.97439 | 2.0519 | 1.307 | 5.9481 | 1.307 | 2.9287 | 1 | 1 | 1 | 2.0905 | 2.0075 | 2.0905 | 2.0075 | 2.0905 | 2.0075 |  |  |  | 2.0905 | 2.0075 |  |  | 5.9095 | 2.0075
2.264 | 113.0224 | 1.3634 | -0.52768 | -0.22581 | -0.22581 | -0.52768 | -0.57974 |  | 0.37931 | 0 | 1.843e-14 |  | 1.2157 | 0.045411 | 0.13548 |  | 0.29873 |  | 4.2999e-05 | -3.5993 | -139.8919 | 4.7147 | 5.9095 | 1.2135 | 1.8522 | 1.9246 | 6.1478 | 1.9246 | 2.3289 | 0.5024 | 5.6711 | 0.5024 | 2.0111 | 1.4506 | 5.9889 | 1.4506 | 2.17 | 0.97647 | 5.83 | 0.97647 | 2.0586 | 1.3088 | 5.9414 | 1.3088 | 2.9265 | 1 | 1 | 1 | 2.0971 | 2.0075 | 2.0971 | 2.0075 | 2.0971 | 2.0075 |  |  |  | 2.0971 | 2.0075 |  |  | 5.9029 | 2.0075
2.2546 | 112.9786 | 1.3696 | -0.52691 | -0.22629 | -0.22629 | -0.52691 | -0.57918 |  | 0.37713 | -9.77e-15 | -2.4647e-14 |  | 1.2179 | 0.045347 | 0.13581 |  | 0.30026 |  | 4.2665e-05 | -3.6042 | -139.8359 | 4.6899 | 5.9029 | 1.2157 | 1.8595 | 1.9271 | 6.1405 | 1.9271 | 2.3346 | 0.5043 | 5.6654 | 0.5043 | 2.0179 | 1.4528 | 5.9821 | 1.4528 | 2.1762 | 0.97856 | 5.8238 | 0.97856 | 2.0653 | 1.3107 | 5.9347 | 1.3107 | 2.9243 | 1 | 1 | 1 | 2.1036 | 2.0075 | 2.1036 | 2.0075 | 2.1036 | 2.0075 |  |  |  | 2.1036 | 2.0075 |  |  | 5.8964 | 2.0075
2.2452 | 112.9348 | 1.3757 | -0.52613 | -0.22677 | -0.22677 | -0.52613 | -0.57862 |  | 0.37495 | 0 | 2.6645e-14 |  | 1.2201 | 0.045283 | 0.13614 |  | 0.3018 |  | 4.2323e-05 | -3.6089 | -139.7799 | 4.665 | 5.8964 | 1.2179 | 1.8669 | 1.9295 | 6.1331 | 1.9295 | 2.3403 | 0.50621 | 5.6597 | 0.50621 | 2.0247 | 1.4551 | 5.9753 | 1.4551 | 2.1825 | 0.98065 | 5.8175 | 0.98065 | 2.0721 | 1.3126 | 5.9279 | 1.3126 | 2.9221 | 1 | 1 | 1 | 2.1102 | 2.0075 | 2.1102 | 2.0075 | 2.1102 | 2.0075 |  |  |  | 2.1102 | 2.0075 |  |  | 5.8898 | 2.0075
2.2356 | 112.8911 | 1.3818 | -0.52535 | -0.22726 | -0.22726 | -0.52535 | -0.57805 |  | 0.37277 | -3.9968e-15 | -1.4433e-14 |  | 1.2222 | 0.045218 | 0.13647 |  | 0.30336 |  | 4.1974e-05 | -3.6135 | -139.7239 | 4.6399 | 5.8898 | 1.2201 | 1.8743 | 1.932 | 6.1257 | 1.932 | 2.3461 | 0.50812 | 5.6539 | 0.50812 | 2.0315 | 1.4574 | 5.9685 | 1.4574 | 2.1888 | 0.98274 | 5.8112 | 0.98274 | 2.0789 | 1.3144 | 5.9211 | 1.3144 | 2.9199 | 1 | 1 | 1 | 2.1167 | 2.0075 | 2.1167 | 2.0075 | 2.1167 | 2.0075 |  |  |  | 2.1167 | 2.0075 |  |  | 5.8833 | 2.0075
2.226 | 112.8475 | 1.3877 | -0.52456 | -0.22776 | -0.22776 | -0.52456 | -0.57749 |  | 0.37059 | 6.6613e-15 | 0 |  | 1.2244 | 0.045154 | 0.1368 |  | 0.30494 |  | 4.1617e-05 | -3.6179 | -139.6678 | 4.6147 | 5.8833 | 1.2222 | 1.8817 | 1.9344 | 6.1183 | 1.9344 | 2.3518 | 0.51002 | 5.6482 | 0.51002 | 2.0384 | 1.4596 | 5.9616 | 1.4596 | 2.1951 | 0.98483 | 5.8049 | 0.98483 | 2.0857 | 1.3163 | 5.9143 | 1.3163 | 2.9177 | 1 | 1 | 1 | 2.1234 | 2.0075 | 2.1234 | 2.0075 | 2.1234 | 2.0075 |  |  |  | 2.1234 | 2.0075 |  |  | 5.8766 | 2.0075
2.2163 | 112.8039 | 1.3936 | -0.52377 | -0.22826 | -0.22826 | -0.52377 | -0.57692 |  | 0.36841 | 0 | -1.9318e-14 |  | 1.2266 | 0.04509 | 0.13714 |  | 0.30653 |  | 4.1252e-05 | -3.6221 | -139.6117 | 4.5894 | 5.8766 | 1.2244 | 1.8891 | 1.9369 | 6.1109 | 1.9369 | 2.3576 | 0.51193 | 5.6424 | 0.51193 | 2.0453 | 1.4619 | 5.9547 | 1.4619 | 2.2014 | 0.98691 | 5.7986 | 0.98691 | 2.0925 | 1.3181 | 5.9075 | 1.3181 | 2.9155 | 1 | 1 | 1 | 2.13 | 2.0075 | 2.13 | 2.0075 | 2.13 | 2.0075 |  |  |  | 2.13 | 2.0075 |  |  | 5.87 | 2.0075
2.2065 | 112.7604 | 1.3995 | -0.52297 | -0.22877 | -0.22877 | -0.52297 | -0.57635 |  | 0.36624 | 0 | 2.6645e-15 |  | 1.2288 | 0.045025 | 0.13748 |  | 0.30814 |  | 4.0879e-05 | -3.6261 | -139.5555 | 4.564 | 5.87 | 1.2266 | 1.8966 | 1.9393 | 6.1034 | 1.9393 | 2.3634 | 0.51384 | 5.6366 | 0.51384 | 2.0522 | 1.4642 | 5.9478 | 1.4642 | 2.2078 | 0.989 | 5.7922 | 0.989 | 2.0994 | 1.3199 | 5.9006 | 1.3199 | 2.9133 | 1 | 1 | 1 | 2.1367 | 2.0075 | 2.1367 | 2.0075 | 2.1367 | 2.0075 |  |  |  | 2.1367 | 2.0075 |  |  | 5.8633 | 2.0075
2.1967 | 112.717 | 1.4052 | -0.52217 | -0.22928 | -0.22928 | -0.52217 | -0.57577 |  | 0.36406 | 0 | 1.088e-14 |  | 1.2309 | 0.044961 | 0.13783 |  | 0.30977 |  | 4.0498e-05 | -3.6299 | -139.4993 | 4.5385 | 5.8633 | 1.2288 | 1.9041 | 1.9418 | 6.0959 | 1.9418 | 2.3692 | 0.51574 | 5.6308 | 0.51574 | 2.0591 | 1.4664 | 5.9409 | 1.4664 | 2.2142 | 0.99109 | 5.7858 | 0.99109 | 2.1063 | 1.3218 | 5.8937 | 1.3218 | 2.9111 | 1 | 1 | 1 | 2.1433 | 2.0075 | 2.1433 | 2.0075 | 2.1433 | 2.0075 |  |  |  | 2.1433 | 2.0075 |  |  | 5.8567 | 2.0075
2.1868 | 112.6737 | 1.4109 | -0.52136 | -0.22979 | -0.22979 | -0.52136 | -0.57519 |  | 0.36188 | -1.4211e-14 | -4.885e-15 |  | 1.2331 | 0.044896 | 0.13818 |  | 0.31141 |  | 4.0109e-05 | -3.6336 | -139.4431 | 4.5128 | 5.8567 | 1.2309 | 1.9116 | 1.9442 | 6.0884 | 1.9442 | 2.3751 | 0.51765 | 5.6249 | 0.51765 | 2.0661 | 1.4687 | 5.9339 | 1.4687 | 2.2206 | 0.99318 | 5.7794 | 0.99318 | 2.1132 | 1.3236 | 5.8868 | 1.3236 | 2.9089 | 1 | 1 | 1 | 2.1501 | 2.0075 | 2.1501 | 2.0075 | 2.1501 | 2.0075 |  |  |  | 2.1501 | 2.0075 |  |  | 5.8499 | 2.0075
2.1768 | 112.6305 | 1.4165 | -0.52055 | -0.23032 | -0.23032 | -0.52055 | -0.57462 |  | 0.3597 | 1.1102e-14 | 0 |  | 1.2353 | 0.044832 | 0.13854 |  | 0.31307 |  | 3.9711e-05 | -3.6371 | -139.3868 | 4.4871 | 5.8499 | 1.2331 | 1.9191 | 1.9467 | 6.0809 | 1.9467 | 2.381 | 0.51956 | 5.619 | 0.51956 | 2.0731 | 1.471 | 5.9269 | 1.471 | 2.227 | 0.99527 | 5.773 | 0.99527 | 2.1202 | 1.3254 | 5.8798 | 1.3254 | 2.9067 | 1 | 1 | 1 | 2.1568 | 2.0075 | 2.1568 | 2.0075 | 2.1568 | 2.0075 |  |  |  | 2.1568 | 2.0075 |  |  | 5.8432 | 2.0075
2.1667 | 112.5873 | 1.422 | -0.51974 | -0.23085 | -0.23085 | -0.51974 | -0.57403 |  | 0.35752 | 1.3323e-14 | 3.4195e-14 |  | 1.2375 | 0.044767 | 0.13889 |  | 0.31475 |  | 3.9304e-05 | -3.6405 | -139.3305 | 4.4612 | 5.8432 | 1.2353 | 1.9267 | 1.9491 | 6.0733 | 1.9491 | 2.3869 | 0.52146 | 5.6131 | 0.52146 | 2.0801 | 1.4732 | 5.9199 | 1.4732 | 2.2335 | 0.99735 | 5.7665 | 0.99735 | 2.1272 | 1.3273 | 5.8728 | 1.3273 | 2.9045 | 1 | 1 | 1 | 2.1636 | 2.0075 | 2.1636 | 2.0075 | 2.1636 | 2.0075 |  |  |  | 2.1636 | 2.0075 |  |  | 5.8364 | 2.0075
2.1565 | 112.5442 | 1.4275 | -0.51892 | -0.23138 | -0.23138 | -0.51892 | -0.57345 |  | 0.35534 | 3.5527e-15 | 3.1752e-14 |  | 1.2397 | 0.044702 | 0.13926 |  | 0.31644 |  | 3.8888e-05 | -3.6436 | -139.2741 | 4.4352 | 5.8364 | 1.2375 | 1.9344 | 1.9516 | 6.0656 | 1.9516 | 2.3928 | 0.52337 | 5.6072 | 0.52337 | 2.0872 | 1.4755 | 5.9128 | 1.4755 | 2.24 | 0.99944 | 5.76 | 0.99944 | 2.1342 | 1.3291 | 5.8658 | 1.3291 | 2.9023 | 1 | 1 | 1 | 2.1704 | 2.0075 | 2.1704 | 2.0075 | 2.1704 | 2.0075 |  |  |  | 2.1704 | 2.0075 |  |  | 5.8296 | 2.0075
2.1463 | 112.5012 | 1.4328 | -0.51809 | -0.23192 | -0.23192 | -0.51809 | -0.57287 |  | 0.35316 | -6.2172e-15 | -1.2212e-14 |  | 1.2418 | 0.044638 | 0.13963 |  | 0.31816 |  | 3.8463e-05 | -3.6466 | -139.2177 | 4.409 | 5.8296 | 1.2397 | 1.942 | 1.954 | 6.058 | 1.954 | 2.3988 | 0.52528 | 5.6012 | 0.52528 | 2.0943 | 1.4778 | 5.9057 | 1.4778 | 2.2465 | 1.0015 | 5.7535 | 1.0015 | 2.1412 | 1.3309 | 5.8588 | 1.3309 | 2.9001 | 1 | 1 | 1 | 2.1772 | 2.0075 | 2.1772 | 2.0075 | 2.1772 | 2.0075 |  |  |  | 2.1772 | 2.0075 |  |  | 5.8228 | 2.0075
2.136 | 112.4582 | 1.4381 | -0.51726 | -0.23246 | -0.23246 | -0.51726 | -0.57228 |  | 0.35099 | -8.4377e-15 | 9.77e-15 |  | 1.244 | 0.044573 | 0.14 |  | 0.31989 |  | 3.8029e-05 | -3.6494 | -139.1613 | 4.3828 | 5.8228 | 1.2418 | 1.9497 | 1.9565 | 6.0503 | 1.9565 | 2.4047 | 0.52718 | 5.5953 | 0.52718 | 2.1014 | 1.4801 | 5.8986 | 1.4801 | 2.2531 | 1.0036 | 5.7469 | 1.0036 | 2.1483 | 1.3327 | 5.8517 | 1.3327 | 2.8979 | 1 | 1 | 1 | 2.1841 | 2.0075 | 2.1841 | 2.0075 | 2.1841 | 2.0075 |  |  |  | 2.1841 | 2.0075 |  |  | 5.8159 | 2.0075
2.1256 | 112.4154 | 1.4433 | -0.51643 | -0.23301 | -0.23301 | -0.51643 | -0.57169 |  | 0.34881 | 9.3259e-15 | 2.4425e-15 |  | 1.2462 | 0.044508 | 0.14038 |  | 0.32164 |  | 3.7585e-05 | -3.652 | -139.1048 | 4.3564 | 5.8159 | 1.244 | 1.9574 | 1.9589 | 6.0426 | 1.9589 | 2.4107 | 0.52909 | 5.5893 | 0.52909 | 2.1085 | 1.4823 | 5.8915 | 1.4823 | 2.2596 | 1.0057 | 5.7404 | 1.0057 | 2.1554 | 1.3345 | 5.8446 | 1.3345 | 2.8957 | 1 | 1 | 1 | 2.191 | 2.0075 | 2.191 | 2.0075 | 2.191 | 2.0075 |  |  |  | 2.191 | 2.0075 |  |  | 5.809 | 2.0075
2.1151 | 112.3726 | 1.4485 | -0.51558 | -0.23357 | -0.23357 | -0.51558 | -0.5711 |  | 0.34663 | 8.8818e-15 | 2.8866e-15 |  | 1.2484 | 0.044443 | 0.14076 |  | 0.32341 |  | 3.7131e-05 | -3.6544 | -139.0483 | 4.3299 | 5.809 | 1.2462 | 1.9651 | 1.9614 | 6.0349 | 1.9614 | 2.4168 | 0.531 | 5.5832 | 0.531 | 2.1157 | 1.4846 | 5.8843 | 1.4846 | 2.2662 | 1.0078 | 5.7338 | 1.0078 | 2.1625 | 1.3363 | 5.8375 | 1.3363 | 2.8935 | 1 | 1 | 1 | 2.1979 | 2.0075 | 2.1979 | 2.0075 | 2.1979 | 2.0075 |  |  |  | 2.1979 | 2.0075 |  |  | 5.8021 | 2.0075
2.1046 | 112.3299 | 1.4535 | -0.51474 | -0.23413 | -0.23413 | -0.51474 | -0.5705 |  | 0.34445 | 7.9936e-15 | 0 |  | 1.2506 | 0.044378 | 0.14115 |  | 0.3252 |  | 3.6667e-05 | -3.6567 | -138.9918 | 4.3033 | 5.8021 | 1.2484 | 1.9729 | 1.9638 | 6.0271 | 1.9638 | 2.4228 | 0.5329 | 5.5772 | 0.5329 | 2.1229 | 1.4869 | 5.8771 | 1.4869 | 2.2729 | 1.0099 | 5.7271 | 1.0099 | 2.1696 | 1.3382 | 5.8304 | 1.3382 | 2.8913 | 1 | 1 | 1 | 2.2048 | 2.0075 | 2.2048 | 2.0075 | 2.2048 | 2.0075 |  |  |  | 2.2048 | 2.0075 |  |  | 5.7952 | 2.0075
2.094 | 112.2873 | 1.4585 | -0.51389 | -0.23469 | -0.23469 | -0.51389 | -0.56991 |  | 0.34227 | 0 | -1.1768e-14 |  | 1.2527 | 0.044313 | 0.14154 |  | 0.32701 |  | 3.6193e-05 | -3.6587 | -138.9352 | 4.2766 | 5.7952 | 1.2506 | 1.9807 | 1.9663 | 6.0193 | 1.9663 | 2.4289 | 0.53481 | 5.5711 | 0.53481 | 2.1301 | 1.4891 | 5.8699 | 1.4891 | 2.2795 | 1.012 | 5.7205 | 1.012 | 2.1768 | 1.34 | 5.8232 | 1.34 | 2.8891 | 1 | 1 | 1 | 2.2118 | 2.0075 | 2.2118 | 2.0075 | 2.2118 | 2.0075 |  |  |  | 2.2118 | 2.0075 |  |  | 5.7882 | 2.0075
2.0833 | 112.2447 | 1.4633 | -0.51303 | -0.23526 | -0.23526 | -0.51303 | -0.56931 |  | 0.34009 | -1.4655e-14 | -1.0436e-14 |  | 1.2549 | 0.044248 | 0.14194 |  | 0.32884 |  | 3.5708e-05 | -3.6606 | -138.8785 | 4.2498 | 5.7882 | 1.2527 | 1.9886 | 1.9687 | 6.0114 | 1.9687 | 2.435 | 0.53671 | 5.565 | 0.53671 | 2.1374 | 1.4914 | 5.8626 | 1.4914 | 2.2862 | 1.0141 | 5.7138 | 1.0141 | 2.184 | 1.3417 | 5.816 | 1.3417 | 2.8869 | 1 | 1 | 1 | 2.2188 | 2.0075 | 2.2188 | 2.0075 | 2.2188 | 2.0075 |  |  |  | 2.2188 | 2.0075 |  |  | 5.7812 | 2.0075
2.0725 | 112.2022 | 1.4681 | -0.51217 | -0.23584 | -0.23584 | -0.51217 | -0.56871 |  | 0.33791 | 0 | 2.4647e-14 |  | 1.2571 | 0.044183 | 0.14234 |  | 0.33069 |  | 3.5212e-05 | -3.6623 | -138.8219 | 4.2228 | 5.7812 | 1.2549 | 1.9965 | 1.9712 | 6.0035 | 1.9712 | 2.4411 | 0.53862 | 5.5589 | 0.53862 | 2.1447 | 1.4937 | 5.8553 | 1.4937 | 2.2929 | 1.0161 | 5.7071 | 1.0161 | 2.1913 | 1.3435 | 5.8087 | 1.3435 | 2.8847 | 1 | 1 | 1 | 2.2258 | 2.0075 | 2.2258 | 2.0075 | 2.2258 | 2.0075 |  |  |  | 2.2258 | 2.0075 |  |  | 5.7742 | 2.0075
2.0617 | 112.1598 | 1.4728 | -0.51131 | -0.23642 | -0.23642 | -0.51131 | -0.56811 |  | 0.33574 | 8.4377e-15 | 0 |  | 1.2593 | 0.044118 | 0.14275 |  | 0.33256 |  | 3.4706e-05 | -3.6638 | -138.7651 | 4.1957 | 5.7742 | 1.2571 | 2.0044 | 1.9736 | 5.9956 | 1.9736 | 2.4473 | 0.54053 | 5.5527 | 0.54053 | 2.152 | 1.4959 | 5.848 | 1.4959 | 2.2996 | 1.0182 | 5.7004 | 1.0182 | 2.1986 | 1.3453 | 5.8014 | 1.3453 | 2.8825 | 1 | 1 | 1 | 2.2329 | 2.0075 | 2.2329 | 2.0075 | 2.2329 | 2.0075 |  |  |  | 2.2329 | 2.0075 |  |  | 5.7671 | 2.0075
2.0507 | 112.1175 | 1.4774 | -0.51044 | -0.23701 | -0.23701 | -0.51044 | -0.5675 |  | 0.33356 | 0 | -1.1102e-14 |  | 1.2614 | 0.044053 | 0.14316 |  | 0.33446 |  | 3.4187e-05 | -3.6651 | -138.7084 | 4.1685 | 5.7671 | 1.2593 | 2.0123 | 1.9761 | 5.9877 | 1.9761 | 2.4535 | 0.54243 | 5.5465 | 0.54243 | 2.1594 | 1.4982 | 5.8406 | 1.4982 | 2.3064 | 1.0203 | 5.6936 | 1.0203 | 2.2059 | 1.3471 | 5.7941 | 1.3471 | 2.8803 | 1 | 1 | 1 | 2.24 | 2.0075 | 2.24 | 2.0075 | 2.24 | 2.0075 |  |  |  | 2.24 | 2.0075 |  |  | 5.76 | 2.0075
2.0397 | 112.0753 | 1.4819 | -0.50957 | -0.2376 | -0.2376 | -0.50957 | -0.56689 |  | 0.33138 | -7.9936e-15 | 2.2204e-15 |  | 1.2636 | 0.043988 | 0.14358 |  | 0.33638 |  | 3.3658e-05 | -3.6661 | -138.6516 | 4.1412 | 5.76 | 1.2614 | 2.0203 | 1.9785 | 5.9797 | 1.9785 | 2.4597 | 0.54434 | 5.5403 | 0.54434 | 2.1668 | 1.5005 | 5.8332 | 1.5005 | 2.3132 | 1.0224 | 5.6868 | 1.0224 | 2.2132 | 1.3489 | 5.7868 | 1.3489 | 2.8781 | 1 | 1 | 1 | 2.2471 | 2.0075 | 2.2471 | 2.0075 | 2.2471 | 2.0075 |  |  |  | 2.2471 | 2.0075 |  |  | 5.7529 | 2.0075
2.0286 | 112.0331 | 1.4863 | -0.50869 | -0.2382 | -0.2382 | -0.50869 | -0.56628 |  | 0.3292 | 0 | 0 |  | 1.2658 | 0.043922 | 0.144 |  | 0.33832 |  | 3.3116e-05 | -3.6671 | -138.5948 | 4.1138 | 5.7529 | 1.2636 | 2.0283 | 1.981 | 5.9717 | 1.981 | 2.4659 | 0.54625 | 5.5341 | 0.54625 | 2.1742 | 1.5027 | 5.8258 | 1.5027 | 2.32 | 1.0245 | 5.68 | 1.0245 | 2.2206 | 1.3507 | 5.7794 | 1.3507 | 2.8759 | 1 | 1 | 1 | 2.2543 | 2.0075 | 2.2543 | 2.0075 | 2.2543 | 2.0075 |  |  |  | 2.2543 | 2.0075 |  |  | 5.7457 | 2.0075
2.0175 | 111.991 | 1.4907 | -0.5078 | -0.23881 | -0.23881 | -0.5078 | -0.56567 |  | 0.32702 | 5.7732e-15 | 1.4655e-14 |  | 1.268 | 0.043857 | 0.14443 |  | 0.34028 |  | 3.2562e-05 | -3.6678 | -138.5379 | 4.0862 | 5.7457 | 1.2658 | 2.0364 | 1.9834 | 5.9636 | 1.9834 | 2.4722 | 0.54815 | 5.5278 | 0.54815 | 2.1816 | 1.505 | 5.8184 | 1.505 | 2.3269 | 1.0266 | 5.6731 | 1.0266 | 2.228 | 1.3524 | 5.772 | 1.3524 | 2.8737 | 1 | 1 | 1 | 2.2615 | 2.0075 | 2.2615 | 2.0075 | 2.2615 | 2.0075 |  |  |  | 2.2615 | 2.0075 |  |  | 5.7385 | 2.0075
2.0062 | 111.949 | 1.4949 | -0.50691 | -0.23942 | -0.23942 | -0.50691 | -0.56506 |  | 0.32484 | -1.199e-14 | -2.0206e-14 |  | 1.2702 | 0.043792 | 0.14487 |  | 0.34226 |  | 3.1996e-05 | -3.6683 | -138.481 | 4.0586 | 5.7385 | 1.268 | 2.0444 | 1.9859 | 5.9556 | 1.9859 | 2.4785 | 0.55006 | 5.5215 | 0.55006 | 2.1891 | 1.5073 | 5.8109 | 1.5073 | 2.3338 | 1.0287 | 5.6662 | 1.0287 | 2.2354 | 1.3542 | 5.7646 | 1.3542 | 2.8715 | 1 | 1 | 1 | 2.2687 | 2.0075 | 2.2687 | 2.0075 | 2.2687 | 2.0075 |  |  |  | 2.2687 | 2.0075 |  |  | 5.7313 | 2.0075
1.9949 | 111.9071 | 1.4991 | -0.50602 | -0.24003 | -0.24003 | -0.50602 | -0.56444 |  | 0.32266 | -5.7732e-15 | -2.1316e-14 |  | 1.2723 | 0.043726 | 0.14531 |  | 0.34428 |  | 3.1416e-05 | -3.6686 | -138.424 | 4.0308 | 5.7313 | 1.2702 | 2.0526 | 1.9883 | 5.9474 | 1.9883 | 2.4848 | 0.55197 | 5.5152 | 0.55197 | 2.1966 | 1.5096 | 5.8034 | 1.5096 | 2.3407 | 1.0308 | 5.6593 | 1.0308 | 2.2429 | 1.356 | 5.7571 | 1.356 | 2.8693 | 1 | 1 | 1 | 2.2759 | 2.0075 | 2.2759 | 2.0075 | 2.2759 | 2.0075 |  |  |  | 2.2759 | 2.0075 |  |  | 5.7241 | 2.0075
1.9835 | 111.8652 | 1.5031 | -0.50512 | -0.24065 | -0.24065 | -0.50512 | -0.56383 |  | 0.32049 | 0 | 3.3307e-15 |  | 1.2745 | 0.043661 | 0.14576 |  | 0.34631 |  | 3.0824e-05 | -3.6687 | -138.3671 | 4.0029 | 5.7241 | 1.2723 | 2.0607 | 1.9908 | 5.9393 | 1.9908 | 2.4911 | 0.55387 | 5.5089 | 0.55387 | 2.2042 | 1.5118 | 5.7958 | 1.5118 | 2.3477 | 1.0328 | 5.6523 | 1.0328 | 2.2504 | 1.3577 | 5.7496 | 1.3577 | 2.8671 | 1 | 1 | 1 | 2.2832 | 2.0075 | 2.2832 | 2.0075 | 2.2832 | 2.0075 |  |  |  | 2.2832 | 2.0075 |  |  | 5.7168 | 2.0075
1.972 | 111.8235 | 1.5071 | -0.50421 | -0.24128 | -0.24128 | -0.50421 | -0.56321 |  | 0.31831 | 0 | 0 |  | 1.2767 | 0.043595 | 0.14622 |  | 0.34837 |  | 3.0217e-05 | -3.6685 | -138.31 | 3.9748 | 5.7168 | 1.2745 | 2.0689 | 1.9932 | 5.9311 | 1.9932 | 2.4975 | 0.55578 | 5.5025 | 0.55578 | 2.2118 | 1.5141 | 5.7882 | 1.5141 | 2.3547 | 1.0349 | 5.6453 | 1.0349 | 2.2579 | 1.3595 | 5.7421 | 1.3595 | 2.8649 | 1 | 1 | 1 | 2.2906 | 2.0075 | 2.2906 | 2.0075 | 2.2906 | 2.0075 |  |  |  | 2.2906 | 2.0075 |  |  | 5.7094 | 2.0075
1.9604 | 111.7818 | 1.5109 | -0.5033 | -0.24191 | -0.24191 | -0.5033 | -0.56259 |  | 0.31613 | -6.2172e-15 | 1.4211e-14 |  | 1.2789 | 0.04353 | 0.14668 |  | 0.35046 |  | 2.9597e-05 | -3.6682 | -138.253 | 3.9467 | 5.7094 | 1.2767 | 2.0772 | 1.9957 | 5.9228 | 1.9957 | 2.5039 | 0.55769 | 5.4961 | 0.55769 | 2.2194 | 1.5164 | 5.7806 | 1.5164 | 2.3617 | 1.037 | 5.6383 | 1.037 | 2.2655 | 1.3612 | 5.7345 | 1.3612 | 2.8627 | 1 | 1 | 1 | 2.2979 | 2.0075 | 2.2979 | 2.0075 | 2.2979 | 2.0075 |  |  |  | 2.2979 | 2.0075 |  |  | 5.7021 | 2.0075
1.9488 | 111.7402 | 1.5147 | -0.50239 | -0.24255 | -0.24255 | -0.50239 | -0.56196 |  | 0.31395 | 0 | 1.1324e-14 |  | 1.2811 | 0.043464 | 0.14714 |  | 0.35257 |  | 2.8963e-05 | -3.6677 | -138.1958 | 3.9184 | 5.7021 | 1.2789 | 2.0854 | 1.9981 | 5.9146 | 1.9981 | 2.5104 | 0.55959 | 5.4896 | 0.55959 | 2.2271 | 1.5186 | 5.7729 | 1.5186 | 2.3687 | 1.0391 | 5.6313 | 1.0391 | 2.2731 | 1.363 | 5.7269 | 1.363 | 2.8605 | 1 | 1 | 1 | 2.3053 | 2.0075 | 2.3053 | 2.0075 | 2.3053 | 2.0075 |  |  |  | 2.3053 | 2.0075 |  |  | 5.6947 | 2.0075
1.9371 | 111.6986 | 1.5183 | -0.50147 | -0.24319 | -0.24319 | -0.50147 | -0.56134 |  | 0.31177 | 7.1054e-15 | -1.7986e-14 |  | 1.2832 | 0.043399 | 0.14762 |  | 0.35471 |  | 2.8314e-05 | -3.667 | -138.1387 | 3.89 | 5.6947 | 1.2811 | 2.0938 | 2.0006 | 5.9062 | 2.0006 | 2.5168 | 0.5615 | 5.4832 | 0.5615 | 2.2348 | 1.5209 | 5.7652 | 1.5209 | 2.3758 | 1.0412 | 5.6242 | 1.0412 | 2.2807 | 1.3647 | 5.7193 | 1.3647 | 2.8583 | 1 | 1 | 1 | 2.3127 | 2.0075 | 2.3127 | 2.0075 | 2.3127 | 2.0075 |  |  |  | 2.3127 | 2.0075 |  |  | 5.6873 | 2.0075
1.9253 | 111.6572 | 1.5219 | -0.50054 | -0.24384 | -0.24384 | -0.50054 | -0.56071 |  | 0.30959 | -4.885e-15 | -4.2188e-15 |  | 1.2854 | 0.043333 | 0.1481 |  | 0.35688 |  | 2.765e-05 | -3.666 | -138.0815 | 3.8615 | 5.6873 | 1.2832 | 2.1021 | 2.003 | 5.8979 | 2.003 | 2.5233 | 0.56341 | 5.4767 | 0.56341 | 2.2425 | 1.5232 | 5.7575 | 1.5232 | 2.3829 | 1.0433 | 5.6171 | 1.0433 | 2.2884 | 1.3664 | 5.7116 | 1.3664 | 2.8561 | 1 | 1 | 1 | 2.3202 | 2.0075 | 2.3202 | 2.0075 | 2.3202 | 2.0075 |  |  |  | 2.3202 | 2.0075 |  |  | 5.6798 | 2.0075
1.9134 | 111.6158 | 1.5254 | -0.49961 | -0.24449 | -0.24449 | -0.49961 | -0.56008 |  | 0.30741 | 0 | 7.7716e-15 |  | 1.2876 | 0.043267 | 0.14859 |  | 0.35908 |  | 2.697e-05 | -3.6649 | -138.0243 | 3.8329 | 5.6798 | 1.2854 | 2.1105 | 2.0055 | 5.8895 | 2.0055 | 2.5299 | 0.56531 | 5.4701 | 0.56531 | 2.2503 | 1.5254 | 5.7497 | 1.5254 | 2.3901 | 1.0454 | 5.6099 | 1.0454 | 2.2961 | 1.3682 | 5.7039 | 1.3682 | 2.8539 | 1 | 1 | 1 | 2.3277 | 2.0075 | 2.3277 | 2.0075 | 2.3277 | 2.0075 |  |  |  | 2.3277 | 2.0075 |  |  | 5.6723 | 2.0075
1.9014 | 111.5745 | 1.5287 | -0.49868 | -0.24515 | -0.24515 | -0.49868 | -0.55945 |  | 0.30524 | -1.2879e-14 | -1.3101e-14 |  | 1.2898 | 0.043201 | 0.14908 |  | 0.36131 |  | 2.6274e-05 | -3.6635 | -137.967 | 3.8041 | 5.6723 | 1.2876 | 2.119 | 2.008 | 5.881 | 2.008 | 2.5364 | 0.56722 | 5.4636 | 0.56722 | 2.2581 | 1.5277 | 5.7419 | 1.5277 | 2.3973 | 1.0475 | 5.6027 | 1.0475 | 2.3038 | 1.3699 | 5.6962 | 1.3699 | 2.8517 | 1 | 1 | 1 | 2.3352 | 2.0075 | 2.3352 | 2.0075 | 2.3352 | 2.0075 |  |  |  | 2.3352 | 2.0075 |  |  | 5.6648 | 2.0075
1.8894 | 111.5332 | 1.5319 | -0.49773 | -0.24582 | -0.24582 | -0.49773 | -0.55881 |  | 0.30306 | 0 | -2.6645e-14 |  | 1.2919 | 0.043136 | 0.14959 |  | 0.36356 |  | 2.5562e-05 | -3.6619 | -137.9097 | 3.7753 | 5.6648 | 1.2898 | 2.1274 | 2.0104 | 5.8726 | 2.0104 | 2.543 | 0.56913 | 5.457 | 0.56913 | 2.266 | 1.53 | 5.734 | 1.53 | 2.4045 | 1.0496 | 5.5955 | 1.0496 | 2.3116 | 1.3716 | 5.6884 | 1.3716 | 2.8495 | 1 | 1 | 1 | 2.3428 | 2.0075 | 2.3428 | 2.0075 | 2.3428 | 2.0075 |  |  |  | 2.3428 | 2.0075 |  |  | 5.6572 | 2.0075
1.8772 | 111.4921 | 1.5351 | -0.49679 | -0.24649 | -0.24649 | -0.49679 | -0.55817 |  | 0.30088 | 1.2879e-14 | 1.088e-14 |  | 1.2941 | 0.04307 | 0.1501 |  | 0.36585 |  | 2.4834e-05 | -3.6601 | -137.8524 | 3.7463 | 5.6572 | 1.2919 | 2.1359 | 2.0129 | 5.8641 | 2.0129 | 2.5497 | 0.57103 | 5.4503 | 0.57103 | 2.2739 | 1.5322 | 5.7261 | 1.5322 | 2.4118 | 1.0516 | 5.5882 | 1.0516 | 2.3194 | 1.3734 | 5.6806 | 1.3734 | 2.8473 | 1 | 1 | 1 | 2.3504 | 2.0075 | 2.3504 | 2.0075 | 2.3504 | 2.0075 |  |  |  | 2.3504 | 2.0075 |  |  | 5.6496 | 2.0075
1.865 | 111.451 | 1.5381 | -0.49584 | -0.24717 | -0.24717 | -0.49584 | -0.55754 |  | 0.2987 | 8.8818e-15 | 0 |  | 1.2963 | 0.043004 | 0.15062 |  | 0.36817 |  | 2.4088e-05 | -3.658 | -137.795 | 3.7172 | 5.6496 | 1.2941 | 2.1445 | 2.0153 | 5.8555 | 2.0153 | 2.5563 | 0.57294 | 5.4437 | 0.57294 | 2.2818 | 1.5345 | 5.7182 | 1.5345 | 2.4191 | 1.0537 | 5.5809 | 1.0537 | 2.3273 | 1.3751 | 5.6727 | 1.3751 | 2.8451 | 1 | 1 | 1 | 2.3581 | 2.0075 | 2.3581 | 2.0075 | 2.3581 | 2.0075 |  |  |  | 2.3581 | 2.0075 |  |  | 5.6419 | 2.0075
1.8527 | 111.41 | 1.541 | -0.49488 | -0.24785 | -0.24785 | -0.49488 | -0.5569 |  | 0.29652 | 0 | -4.2188e-15 |  | 1.2985 | 0.042938 | 0.15114 |  | 0.37052 |  | 2.3324e-05 | -3.6558 | -137.7376 | 3.688 | 5.6419 | 1.2963 | 2.1531 | 2.0178 | 5.8469 | 2.0178 | 2.563 | 0.57485 | 5.437 | 0.57485 | 2.2898 | 1.5368 | 5.7102 | 1.5368 | 2.4264 | 1.0558 | 5.5736 | 1.0558 | 2.3352 | 1.3768 | 5.6648 | 1.3768 | 2.8429 | 1 | 1 | 1 | 2.3658 | 2.0075 | 2.3658 | 2.0075 | 2.3658 | 2.0075 |  |  |  | 2.3658 | 2.0075 |  |  | 5.6342 | 2.0075
1.8404 | 111.3691 | 1.5438 | -0.49392 | -0.24854 | -0.24854 | -0.49392 | -0.55625 |  | 0.29434 | -5.3291e-15 | -1.3545e-14 |  | 1.3007 | 0.042872 | 0.15168 |  | 0.3729 |  | 2.2541e-05 | -3.6533 | -137.6801 | 3.6586 | 5.6342 | 1.2985 | 2.1618 | 2.0202 | 5.8382 | 2.0202 | 2.5698 | 0.57675 | 5.4302 | 0.57675 | 2.2978 | 1.5391 | 5.7022 | 1.5391 | 2.4338 | 1.0579 | 5.5662 | 1.0579 | 2.3431 | 1.3785 | 5.6569 | 1.3785 | 2.8407 | 1 | 1 | 1 | 2.3735 | 2.0075 | 2.3735 | 2.0075 | 2.3735 | 2.0075 |  |  |  | 2.3735 | 2.0075 |  |  | 5.6265 | 2.0075
1.8279 | 111.3283 | 1.5465 | -0.49295 | -0.24923 | -0.24923 | -0.49295 | -0.55561 |  | 0.29216 | 5.3291e-15 | 1.4433e-15 |  | 1.3028 | 0.042806 | 0.15222 |  | 0.37532 |  | 2.174e-05 | -3.6505 | -137.6226 | 3.6292 | 5.6265 | 1.3007 | 2.1705 | 2.0227 | 5.8295 | 2.0227 | 2.5765 | 0.57866 | 5.4235 | 0.57866 | 2.3058 | 1.5413 | 5.6942 | 1.5413 | 2.4412 | 1.06 | 5.5588 | 1.06 | 2.3511 | 1.3802 | 5.6489 | 1.3802 | 2.8385 | 1 | 1 | 1 | 2.3813 | 2.0075 | 2.3813 | 2.0075 | 2.3813 | 2.0075 |  |  |  | 2.3813 | 2.0075 |  |  | 5.6187 | 2.0075
1.8154 | 111.2875 | 1.5491 | -0.49198 | -0.24993 | -0.24993 | -0.49198 | -0.55496 |  | 0.28999 | 9.77e-15 | -2.498e-14 |  | 1.305 | 0.04274 | 0.15277 |  | 0.37777 |  | 2.092e-05 | -3.6476 | -137.565 | 3.5996 | 5.6187 | 1.3028 | 2.1792 | 2.0251 | 5.8208 | 2.0251 | 2.5833 | 0.58057 | 5.4167 | 0.58057 | 2.3139 | 1.5436 | 5.6861 | 1.5436 | 2.4486 | 1.0621 | 5.5514 | 1.0621 | 2.3591 | 1.3819 | 5.6409 | 1.3819 | 2.8363 | 1 | 1 | 1 | 2.3891 | 2.0075 | 2.3891 | 2.0075 | 2.3891 | 2.0075 |  |  |  | 2.3891 | 2.0075 |  |  | 5.6109 | 2.0075
1.8027 | 111.2469 | 1.5516 | -0.49101 | -0.25064 | -0.25064 | -0.49101 | -0.55431 |  | 0.28781 | 0 | -1.3101e-14 |  | 1.3072 | 0.042674 | 0.15333 |  | 0.38025 |  | 2.0079e-05 | -3.6444 | -137.5075 | 3.5699 | 5.6109 | 1.305 | 2.188 | 2.0276 | 5.812 | 2.0276 | 2.5901 | 0.58247 | 5.4099 | 0.58247 | 2.322 | 1.5459 | 5.678 | 1.5459 | 2.4561 | 1.0642 | 5.5439 | 1.0642 | 2.3672 | 1.3836 | 5.6328 | 1.3836 | 2.8341 | 1 | 1 | 1 | 2.3969 | 2.0075 | 2.3969 | 2.0075 | 2.3969 | 2.0075 |  |  |  | 2.3969 | 2.0075 |  |  | 5.6031 | 2.0075
1.79 | 111.2063 | 1.5539 | -0.49002 | -0.25135 | -0.25135 | -0.49002 | -0.55366 |  | 0.28563 | 3.9968e-15 | 1.7875e-14 |  | 1.3094 | 0.042608 | 0.1539 |  | 0.38278 |  | 1.9218e-05 | -3.6409 | -137.4498 | 3.5401 | 5.6031 | 1.3072 | 2.1968 | 2.03 | 5.8032 | 2.03 | 2.597 | 0.58438 | 5.403 | 0.58438 | 2.3302 | 1.5481 | 5.6698 | 1.5481 | 2.4636 | 1.0663 | 5.5364 | 1.0663 | 2.3753 | 1.3853 | 5.6247 | 1.3853 | 2.8319 | 1 | 1 | 1 | 2.4048 | 2.0075 | 2.4048 | 2.0075 | 2.4048 | 2.0075 |  |  |  | 2.4048 | 2.0075 |  |  | 5.5952 | 2.0075
1.7773 | 111.1657 | 1.5562 | -0.48904 | -0.25207 | -0.25207 | -0.48904 | -0.55301 |  | 0.28345 | -1.5987e-14 | -3.6859e-14 |  | 1.3116 | 0.042541 | 0.15448 |  | 0.38534 |  | 1.8336e-05 | -3.6373 | -137.3922 | 3.5101 | 5.5952 | 1.3094 | 2.2057 | 2.0325 | 5.7943 | 2.0325 | 2.6039 | 0.58629 | 5.3961 | 0.58629 | 2.3384 | 1.5504 | 5.6616 | 1.5504 | 2.4712 | 1.0683 | 5.5288 | 1.0683 | 2.3834 | 1.387 | 5.6166 | 1.387 | 2.8297 | 1 | 1 | 1 | 2.4127 | 2.0075 | 2.4127 | 2.0075 | 2.4127 | 2.0075 |  |  |  | 2.4127 | 2.0075 |  |  | 5.5873 | 2.0075
1.7644 | 111.1253 | 1.5583 | -0.48804 | -0.25279 | -0.25279 | -0.48804 | -0.55236 |  | 0.28127 | 8.4377e-15 | 1.5099e-14 |  | 1.3137 | 0.042475 | 0.15507 |  | 0.38794 |  | 1.7432e-05 | -3.6334 | -137.3345 | 3.4801 | 5.5873 | 1.3116 | 2.2146 | 2.0349 | 5.7854 | 2.0349 | 2.6109 | 0.58819 | 5.3891 | 0.58819 | 2.3467 | 1.5527 | 5.6533 | 1.5527 | 2.4788 | 1.0704 | 5.5212 | 1.0704 | 2.3916 | 1.3886 | 5.6084 | 1.3886 | 2.8275 | 1 | 1 | 1 | 2.4207 | 2.0075 | 2.4207 | 2.0075 | 2.4207 | 2.0075 |  |  |  | 2.4207 | 2.0075 |  |  | 5.5793 | 2.0075
1.7514 | 111.0849 | 1.5603 | -0.48705 | -0.25352 | -0.25352 | -0.48705 | -0.5517 |  | 0.27909 | -1.6431e-14 | -1.5765e-14 |  | 1.3159 | 0.042409 | 0.15567 |  | 0.39057 |  | 1.6505e-05 | -3.6292 | -137.2767 | 3.4499 | 5.5793 | 1.3137 | 2.2236 | 2.0374 | 5.7764 | 2.0374 | 2.6178 | 0.5901 | 5.3822 | 0.5901 | 2.355 | 1.5549 | 5.645 | 1.5549 | 2.4864 | 1.0725 | 5.5136 | 1.0725 | 2.3998 | 1.3903 | 5.6002 | 1.3903 | 2.8253 | 1 | 1 | 1 | 2.4287 | 2.0075 | 2.4287 | 2.0075 | 2.4287 | 2.0075 |  |  |  | 2.4287 | 2.0075 |  |  | 5.5713 | 2.0075
1.7384 | 111.0447 | 1.5621 | -0.48604 | -0.25425 | -0.25425 | -0.48604 | -0.55104 |  | 0.27691 | -3.9968e-15 | -3.5083e-14 |  | 1.3181 | 0.042343 | 0.15628 |  | 0.39325 |  | 1.5555e-05 | -3.6248 | -137.2189 | 3.4196 | 5.5713 | 1.3159 | 2.2326 | 2.0398 | 5.7674 | 2.0398 | 2.6249 | 0.59201 | 5.3751 | 0.59201 | 2.3633 | 1.5572 | 5.6367 | 1.5572 | 2.4941 | 1.0746 | 5.5059 | 1.0746 | 2.4081 | 1.392 | 5.5919 | 1.392 | 2.8231 | 1 | 1 | 1 | 2.4368 | 2.0075 | 2.4368 | 2.0075 | 2.4368 | 2.0075 |  |  |  | 2.4368 | 2.0075 |  |  | 5.5632 | 2.0075
1.7253 | 111.0045 | 1.5639 | -0.48504 | -0.25499 | -0.25499 | -0.48504 | -0.55038 |  | 0.27474 | 0 | -1.299e-14 |  | 1.3203 | 0.042276 | 0.1569 |  | 0.39597 |  | 1.4581e-05 | -3.6201 | -137.1611 | 3.3892 | 5.5632 | 1.3181 | 2.2417 | 2.0423 | 5.7583 | 2.0423 | 2.6319 | 0.59391 | 5.3681 | 0.59391 | 2.3717 | 1.5595 | 5.6283 | 1.5595 | 2.5018 | 1.0767 | 5.4982 | 1.0767 | 2.4164 | 1.3937 | 5.5836 | 1.3937 | 2.8209 | 1 | 1 | 1 | 2.4449 | 2.0075 | 2.4449 | 2.0075 | 2.4449 | 2.0075 |  |  |  | 2.4449 | 2.0075 |  |  | 5.5551 | 2.0075
1.7121 | 110.9643 | 1.5655 | -0.48402 | -0.25574 | -0.25574 | -0.48402 | -0.54972 |  | 0.27256 | 0 | 1.9651e-14 |  | 1.3224 | 0.04221 | 0.15753 |  | 0.39873 |  | 1.3582e-05 | -3.6152 | -137.1033 | 3.3587 | 5.5551 | 1.3203 | 2.2508 | 2.0447 | 5.7492 | 2.0447 | 2.639 | 0.59582 | 5.361 | 0.59582 | 2.3802 | 1.5617 | 5.6198 | 1.5617 | 2.5096 | 1.0788 | 5.4904 | 1.0788 | 2.4248 | 1.3953 | 5.5752 | 1.3953 | 2.8187 | 1 | 1 | 1 | 2.453 | 2.0075 | 2.453 | 2.0075 | 2.453 | 2.0075 |  |  |  | 2.453 | 2.0075 |  |  | 5.547 | 2.0075
1.6988 | 110.9243 | 1.5669 | -0.483 | -0.25649 | -0.25649 | -0.483 | -0.54906 |  | 0.27038 | -3.9968e-15 | -3.0531e-14 |  | 1.3246 | 0.042143 | 0.15817 |  | 0.40154 |  | 1.2557e-05 | -3.61 | -137.0454 | 3.328 | 5.547 | 1.3224 | 2.2599 | 2.0472 | 5.7401 | 2.0472 | 2.6461 | 0.59773 | 5.3539 | 0.59773 | 2.3887 | 1.564 | 5.6113 | 1.564 | 2.5174 | 1.0809 | 5.4826 | 1.0809 | 2.4332 | 1.397 | 5.5668 | 1.397 | 2.8165 | 1 | 1 | 1 | 2.4612 | 2.0075 | 2.4612 | 2.0075 | 2.4612 | 2.0075 |  |  |  | 2.4612 | 2.0075 |  |  | 5.5388 | 2.0075
1.6855 | 110.8843 | 1.5683 | -0.48198 | -0.25725 | -0.25725 | -0.48198 | -0.54839 |  | 0.2682 | -1.0658e-14 | 5.7732e-15 |  | 1.3268 | 0.042077 | 0.15882 |  | 0.40439 |  | 1.1506e-05 | -3.6046 | -136.9874 | 3.2972 | 5.5388 | 1.3246 | 2.2692 | 2.0496 | 5.7308 | 2.0496 | 2.6533 | 0.59963 | 5.3467 | 0.59963 | 2.3972 | 1.5663 | 5.6028 | 1.5663 | 2.5253 | 1.083 | 5.4747 | 1.083 | 2.4416 | 1.3986 | 5.5584 | 1.3986 | 2.8143 | 1 | 1 | 1 | 2.4695 | 2.0075 | 2.4695 | 2.0075 | 2.4695 | 2.0075 |  |  |  | 2.4695 | 2.0075 |  |  | 5.5305 | 2.0075
1.672 | 110.8444 | 1.5695 | -0.48095 | -0.25801 | -0.25801 | -0.48095 | -0.54772 |  | 0.26602 | 5.7732e-15 | 8.8818e-16 |  | 1.329 | 0.04201 | 0.15948 |  | 0.40728 |  | 1.0428e-05 | -3.5989 | -136.9294 | 3.2664 | 5.5305 | 1.3268 | 2.2784 | 2.0521 | 5.7216 | 2.0521 | 2.6605 | 0.60154 | 5.3395 | 0.60154 | 2.4058 | 1.5686 | 5.5942 | 1.5686 | 2.5332 | 1.085 | 5.4668 | 1.085 | 2.4501 | 1.4003 | 5.5499 | 1.4003 | 2.8121 | 1 | 1 | 1 | 2.4778 | 2.0075 | 2.4778 | 2.0075 | 2.4778 | 2.0075 |  |  |  | 2.4778 | 2.0075 |  |  | 5.5222 | 2.0075
1.6585 | 110.8046 | 1.5706 | -0.47991 | -0.25878 | -0.25878 | -0.47991 | -0.54705 |  | 0.26384 | 0 | -1.1324e-14 |  | 1.3312 | 0.041944 | 0.16016 |  | 0.41023 |  | 9.3216e-06 | -3.593 | -136.8714 | 3.2353 | 5.5222 | 1.329 | 2.2878 | 2.0545 | 5.7122 | 2.0545 | 2.6678 | 0.60345 | 5.3322 | 0.60345 | 2.4145 | 1.5708 | 5.5855 | 1.5708 | 2.5411 | 1.0871 | 5.4589 | 1.0871 | 2.4587 | 1.4019 | 5.5413 | 1.4019 | 2.8099 | 1 | 1 | 1 | 2.4861 | 2.0075 | 2.4861 | 2.0075 | 2.4861 | 2.0075 |  |  |  | 2.4861 | 2.0075 |  |  | 5.5139 | 2.0075
1.6449 | 110.7649 | 1.5715 | -0.47887 | -0.25956 | -0.25956 | -0.47887 | -0.54638 |  | 0.26166 | 9.3259e-15 | 2.0095e-14 |  | 1.3333 | 0.041877 | 0.16085 |  | 0.41322 |  | 8.186e-06 | -3.5867 | -136.8134 | 3.2042 | 5.5139 | 1.3312 | 2.2972 | 2.057 | 5.7028 | 2.057 | 2.6751 | 0.60535 | 5.3249 | 0.60535 | 2.4231 | 1.5731 | 5.5769 | 1.5731 | 2.5491 | 1.0892 | 5.4509 | 1.0892 | 2.4673 | 1.4036 | 5.5327 | 1.4036 | 2.8077 | 1 | 1 | 1 | 2.4945 | 2.0075 | 2.4945 | 2.0075 | 2.4945 | 2.0075 |  |  |  | 2.4945 | 2.0075 |  |  | 5.5055 | 2.0075
1.6312 | 110.7253 | 1.5723 | -0.47783 | -0.26034 | -0.26034 | -0.47783 | -0.54571 |  | 0.25949 | 0 | 0 |  | 1.3355 | 0.041811 | 0.16155 |  | 0.41626 |  | 7.0202e-06 | -3.5802 | -136.7553 | 3.173 | 5.5055 | 1.3333 | 2.3066 | 2.0594 | 5.6934 | 2.0594 | 2.6824 | 0.60726 | 5.3176 | 0.60726 | 2.4319 | 1.5754 | 5.5681 | 1.5754 | 2.5572 | 1.0913 | 5.4428 | 1.0913 | 2.4759 | 1.4052 | 5.5241 | 1.4052 | 2.8056 | 1 | 1 | 1 | 2.503 | 2.0075 | 2.503 | 2.0075 | 2.503 | 2.0075 |  |  |  | 2.503 | 2.0075 |  |  | 5.497 | 2.0075
1.6174 | 110.6857 | 1.573 | -0.47678 | -0.26113 | -0.26113 | -0.47678 | -0.54503 |  | 0.25731 | -6.6613e-15 | 1.3101e-14 |  | 1.3377 | 0.041744 | 0.16226 |  | 0.41936 |  | 5.8231e-06 | -3.5734 | -136.6971 | 3.1416 | 5.497 | 1.3355 | 2.3161 | 2.0619 | 5.6839 | 2.0619 | 2.6898 | 0.60917 | 5.3102 | 0.60917 | 2.4407 | 1.5776 | 5.5593 | 1.5776 | 2.5653 | 1.0934 | 5.4347 | 1.0934 | 2.4846 | 1.4068 | 5.5154 | 1.4068 | 2.8034 | 1 | 1 | 1 | 2.5115 | 2.0075 | 2.5115 | 2.0075 | 2.5115 | 2.0075 |  |  |  | 2.5115 | 2.0075 |  |  | 5.4885 | 2.0075
1.6035 | 110.6462 | 1.5735 | -0.47572 | -0.26192 | -0.26192 | -0.47572 | -0.54435 |  | 0.25513 | -1.1546e-14 | -5.8842e-15 |  | 1.3399 | 0.041677 | 0.16298 |  | 0.42251 |  | 4.5937e-06 | -3.5664 | -136.6389 | 3.1101 | 5.4885 | 1.3377 | 2.3257 | 2.0643 | 5.6743 | 2.0643 | 2.6973 | 0.61107 | 5.3027 | 0.61107 | 2.4495 | 1.5799 | 5.5505 | 1.5799 | 2.5734 | 1.0955 | 5.4266 | 1.0955 | 2.4934 | 1.4085 | 5.5066 | 1.4085 | 2.8012 | 1 | 1 | 1 | 2.52 | 2.0075 | 2.52 | 2.0075 | 2.52 | 2.0075 |  |  |  | 2.52 | 2.0075 |  |  | 5.48 | 2.0075
1.5895 | 110.6068 | 1.5739 | -0.47466 | -0.26272 | -0.26272 | -0.47466 | -0.54367 |  | 0.25295 | 6.6613e-15 | 2.0761e-14 |  | 1.3421 | 0.041611 | 0.16372 |  | 0.42571 |  | 3.3309e-06 | -3.559 | -136.5807 | 3.0785 | 5.48 | 1.3399 | 2.3353 | 2.0668 | 5.6647 | 2.0668 | 2.7047 | 0.61298 | 5.2953 | 0.61298 | 2.4584 | 1.5822 | 5.5416 | 1.5822 | 2.5816 | 1.0976 | 5.4184 | 1.0976 | 2.5022 | 1.4101 | 5.4978 | 1.4101 | 2.799 | 1 | 1 | 1 | 2.5286 | 2.0075 | 2.5286 | 2.0075 | 2.5286 | 2.0075 |  |  |  | 2.5286 | 2.0075 |  |  | 5.4714 | 2.0075
1.5755 | 110.5675 | 1.5741 | -0.47359 | -0.26353 | -0.26353 | -0.47359 | -0.54299 |  | 0.25077 | 0 | 1.4655e-14 |  | 1.3442 | 0.041544 | 0.16448 |  | 0.42897 |  | 2.0333e-06 | -3.5514 | -136.5225 | 3.0468 | 5.4714 | 1.3421 | 2.3449 | 2.0692 | 5.6551 | 2.0692 | 2.7123 | 0.61489 | 5.2877 | 0.61489 | 2.4674 | 1.5844 | 5.5326 | 1.5844 | 2.5898 | 1.0997 | 5.4102 | 1.0997 | 2.511 | 1.4117 | 5.489 | 1.4117 | 2.7968 | 1 | 1 | 1 | 2.5373 | 2.0075 | 2.5373 | 2.0075 | 2.5373 | 2.0075 |  |  |  | 2.5373 | 2.0075 |  |  | 5.4627 | 2.0075
1.5614 | 110.5282 | 1.5742 | -0.47252 | -0.26434 | -0.26434 | -0.47252 | -0.54231 |  | 0.24859 | -8.4377e-15 | -7.8826e-15 |  | 1.3464 | 0.041477 | 0.16525 |  | 0.43229 |  | 6.9984e-07 | -3.5435 | -136.4642 | 3.015 | 5.4627 | 1.3442 | 2.3547 | 2.0717 | 5.6453 | 2.0717 | 2.7198 | 0.61679 | 5.2802 | 0.61679 | 2.4764 | 1.5867 | 5.5236 | 1.5867 | 2.5981 | 1.1018 | 5.4019 | 1.1018 | 2.5199 | 1.4133 | 5.4801 | 1.4133 | 2.7946 | 1 | 1 | 1 | 2.546 | 2.0075 | 2.546 | 2.0075 | 2.546 | 2.0075 |  |  |  | 2.546 | 2.0075 |  |  | 5.454 | 2.0075
1.5472 | 110.489 | 1.5741 | -0.47144 | -0.26515 | -0.26515 | -0.47144 | -0.54162 |  | 0.24641 | -8.4377e-15 | 3.8858e-15 |  | 1.3486 | 0.041411 | 0.16603 |  | 0.43567 |  | -6.7092e-07 | -3.5353 | -136.4058 | 2.983 | 5.454 | 1.3464 | 2.3645 | 2.0741 | 5.6355 | 2.0741 | 2.7275 | 0.6187 | 5.2725 | 0.6187 | 2.4855 | 1.589 | 5.5145 | 1.589 | 2.6065 | 1.1038 | 5.3935 | 1.1038 | 2.5289 | 1.4149 | 5.4711 | 1.4149 | 2.7924 | 1 | 1 | 1 | 2.5547 | 2.0075 | 2.5547 | 2.0075 | 2.5547 | 2.0075 |  |  |  | 2.5547 | 2.0075 |  |  | 5.4453 | 2.0075
1.5329 | 110.45 | 1.5739 | -0.47036 | -0.26598 | -0.26598 | -0.47036 | -0.54094 |  | 0.24424 | -7.9936e-15 | -7.6605e-15 |  | 1.3508 | 0.041344 | 0.16683 |  | 0.43911 |  | -2.0803e-06 | -3.5268 | -136.3475 | 2.9509 | 5.4453 | 1.3486 | 2.3743 | 2.0766 | 5.6257 | 2.0766 | 2.7351 | 0.62061 | 5.2649 | 0.62061 | 2.4946 | 1.5912 | 5.5054 | 1.5912 | 2.6149 | 1.1059 | 5.3851 | 1.1059 | 2.5379 | 1.4165 | 5.4621 | 1.4165 | 2.7902 | 1 | 1 | 1 | 2.5635 | 2.0075 | 2.5635 | 2.0075 | 2.5635 | 2.0075 |  |  |  | 2.5635 | 2.0075 |  |  | 5.4365 | 2.0075
1.5185 | 110.4109 | 1.5735 | -0.46927 | -0.26681 | -0.26681 | -0.46927 | -0.54025 |  | 0.24206 | -3.5527e-15 | -2.7645e-14 |  | 1.3529 | 0.041277 | 0.16765 |  | 0.44262 |  | -3.5298e-06 | -3.518 | -136.289 | 2.9187 | 5.4365 | 1.3508 | 2.3842 | 2.079 | 5.6158 | 2.079 | 2.7429 | 0.62251 | 5.2571 | 0.62251 | 2.5038 | 1.5935 | 5.4962 | 1.5935 | 2.6233 | 1.108 | 5.3767 | 1.108 | 2.547 | 1.4181 | 5.453 | 1.4181 | 2.788 | 1 | 1 | 1 | 2.5724 | 2.0075 | 2.5724 | 2.0075 | 2.5724 | 2.0075 |  |  |  | 2.5724 | 2.0075 |  |  | 5.4276 | 2.0075
1.504 | 110.372 | 1.573 | -0.46817 | -0.26764 | -0.26764 | -0.46817 | -0.53956 |  | 0.23988 | 0 | 7.5495e-15 |  | 1.3551 | 0.04121 | 0.16848 |  | 0.44619 |  | -5.021e-06 | -3.5088 | -136.2306 | 2.8864 | 5.4276 | 1.3529 | 2.3942 | 2.0815 | 5.6058 | 2.0815 | 2.7506 | 0.62442 | 5.2494 | 0.62442 | 2.513 | 1.5958 | 5.487 | 1.5958 | 2.6318 | 1.1101 | 5.3682 | 1.1101 | 2.5561 | 1.4197 | 5.4439 | 1.4197 | 2.7858 | 1 | 1 | 1 | 2.5814 | 2.0075 | 2.5814 | 2.0075 | 2.5814 | 2.0075 |  |  |  | 2.5814 | 2.0075 |  |  | 5.4186 | 2.0075
1.4894 | 110.3332 | 1.5723 | -0.46707 | -0.26848 | -0.26848 | -0.46707 | -0.53887 |  | 0.2377 | 7.1054e-15 | -3.7748e-15 |  | 1.3573 | 0.041143 | 0.16933 |  | 0.44983 |  | -6.5554e-06 | -3.4994 | -136.1721 | 2.854 | 5.4186 | 1.3551 | 2.4043 | 2.0839 | 5.5957 | 2.0839 | 2.7584 | 0.62633 | 5.2416 | 0.62633 | 2.5223 | 1.5981 | 5.4777 | 1.5981 | 2.6404 | 1.1122 | 5.3596 | 1.1122 | 2.5653 | 1.4213 | 5.4347 | 1.4213 | 2.7836 | 1 | 1 | 1 | 2.5904 | 2.0075 | 2.5904 | 2.0075 | 2.5904 | 2.0075 |  |  |  | 2.5904 | 2.0075 |  |  | 5.4096 | 2.0075
1.4748 | 110.2944 | 1.5714 | -0.46597 | -0.26933 | -0.26933 | -0.46597 | -0.53817 |  | 0.23552 | 5.3291e-15 | 9.4369e-15 |  | 1.3595 | 0.041076 | 0.1702 |  | 0.45354 |  | -8.1348e-06 | -3.4896 | -136.1136 | 2.8214 | 5.4096 | 1.3573 | 2.4144 | 2.0864 | 5.5856 | 2.0864 | 2.7663 | 0.62823 | 5.2337 | 0.62823 | 2.5317 | 1.6003 | 5.4683 | 1.6003 | 2.649 | 1.1143 | 5.351 | 1.1143 | 2.5745 | 1.4229 | 5.4255 | 1.4229 | 2.7814 | 1 | 1 | 1 | 2.5994 | 2.0075 | 2.5994 | 2.0075 | 2.5994 | 2.0075 |  |  |  | 2.5994 | 2.0075 |  |  | 5.4006 | 2.0075
1.4601 | 110.2557 | 1.5703 | -0.46486 | -0.27018 | -0.27018 | -0.46486 | -0.53748 |  | 0.23334 | -7.1054e-15 | -8.2157e-15 |  | 1.3617 | 0.041009 | 0.17108 |  | 0.45732 |  | -9.761e-06 | -3.4796 | -136.055 | 2.7888 | 5.4006 | 1.3595 | 2.4246 | 2.0888 | 5.5754 | 2.0888 | 2.7742 | 0.63014 | 5.2258 | 0.63014 | 2.5411 | 1.6026 | 5.4589 | 1.6026 | 2.6577 | 1.1164 | 5.3423 | 1.1164 | 2.5838 | 1.4245 | 5.4162 | 1.4245 | 2.7792 | 1 | 1 | 1 | 2.6085 | 2.0075 | 2.6085 | 2.0075 | 2.6085 | 2.0075 |  |  |  | 2.6085 | 2.0075 |  |  | 5.3915 | 2.0075
1.4452 | 110.2171 | 1.5691 | -0.46374 | -0.27104 | -0.27104 | -0.46374 | -0.53678 |  | 0.23116 | -8.4377e-15 | -2.0539e-14 |  | 1.3638 | 0.040943 | 0.17199 |  | 0.46118 |  | -1.1436e-05 | -3.4692 | -135.9964 | 2.756 | 5.3915 | 1.3617 | 2.4348 | 2.0913 | 5.5652 | 2.0913 | 2.7822 | 0.63205 | 5.2178 | 0.63205 | 2.5506 | 1.6049 | 5.4494 | 1.6049 | 2.6664 | 1.1185 | 5.3336 | 1.1185 | 2.5932 | 1.4261 | 5.4068 | 1.4261 | 2.777 | 1 | 1 | 1 | 2.6177 | 2.0075 | 2.6177 | 2.0075 | 2.6177 | 2.0075 |  |  |  | 2.6177 | 2.0075 |  |  | 5.3823 | 2.0075
1.4303 | 110.1786 | 1.5677 | -0.46262 | -0.27191 | -0.27191 | -0.46262 | -0.53608 |  | 0.22899 | 3.5527e-15 | 2.0428e-14 |  | 1.366 | 0.040876 | 0.17291 |  | 0.46511 |  | -1.3161e-05 | -3.4585 | -135.9377 | 2.723 | 5.3823 | 1.3638 | 2.4452 | 2.0937 | 5.5548 | 2.0937 | 2.7903 | 0.63395 | 5.2097 | 0.63395 | 2.5602 | 1.6071 | 5.4398 | 1.6071 | 2.6752 | 1.1205 | 5.3248 | 1.1205 | 2.6026 | 1.4276 | 5.3974 | 1.4276 | 2.7748 | 1 | 1 | 1 | 2.627 | 2.0075 | 2.627 | 2.0075 | 2.627 | 2.0075 |  |  |  | 2.627 | 2.0075 |  |  | 5.373 | 2.0075
1.4153 | 110.1401 | 1.5662 | -0.46149 | -0.27278 | -0.27278 | -0.46149 | -0.53538 |  | 0.22681 | 0 | 2.6756e-14 |  | 1.3682 | 0.040809 | 0.17385 |  | 0.46913 |  | -1.4939e-05 | -3.4474 | -135.879 | 2.69 | 5.373 | 1.366 | 2.4556 | 2.0962 | 5.5444 | 2.0962 | 2.7984 | 0.63586 | 5.2016 | 0.63586 | 2.5698 | 1.6094 | 5.4302 | 1.6094 | 2.6841 | 1.1226 | 5.3159 | 1.1226 | 2.6121 | 1.4292 | 5.3879 | 1.4292 | 2.7726 | 1 | 1 | 1 | 2.6363 | 2.0075 | 2.6363 | 2.0075 | 2.6363 | 2.0075 |  |  |  | 2.6363 | 2.0075 |  |  | 5.3637 | 2.0075
1.4002 | 110.1017 | 1.5644 | -0.46036 | -0.27366 | -0.27366 | -0.46036 | -0.53467 |  | 0.22463 | 0 | -9.992e-15 |  | 1.3704 | 0.040742 | 0.17482 |  | 0.47323 |  | -1.6772e-05 | -3.436 | -135.8203 | 2.6569 | 5.3637 | 1.3682 | 2.4661 | 2.0986 | 5.5339 | 2.0986 | 2.8065 | 0.63777 | 5.1935 | 0.63777 | 2.5795 | 1.6117 | 5.4205 | 1.6117 | 2.693 | 1.1247 | 5.307 | 1.1247 | 2.6217 | 1.4308 | 5.3783 | 1.4308 | 2.7704 | 1 | 1 | 1 | 2.6457 | 2.0075 | 2.6457 | 2.0075 | 2.6457 | 2.0075 |  |  |  | 2.6457 | 2.0075 |  |  | 5.3543 | 2.0075
1.3851 | 110.0634 | 1.5625 | -0.45922 | -0.27454 | -0.27454 | -0.45922 | -0.53397 |  | 0.22245 | -1.2434e-14 | -1.7764e-15 |  | 1.3726 | 0.040675 | 0.17581 |  | 0.47742 |  | -1.8662e-05 | -3.4242 | -135.7615 | 2.6236 | 5.3543 | 1.3704 | 2.4766 | 2.1011 | 5.5234 | 2.1011 | 2.8147 | 0.63967 | 5.1853 | 0.63967 | 2.5893 | 1.6139 | 5.4107 | 1.6139 | 2.702 | 1.1268 | 5.298 | 1.1268 | 2.6313 | 1.4323 | 5.3687 | 1.4323 | 2.7682 | 1 | 1 | 1 | 2.6551 | 2.0075 | 2.6551 | 2.0075 | 2.6551 | 2.0075 |  |  |  | 2.6551 | 2.0075 |  |  | 5.3449 | 2.0075
1.3698 | 110.0252 | 1.5604 | -0.45807 | -0.27543 | -0.27543 | -0.45807 | -0.53326 |  | 0.22027 | 0 | 1.0769e-14 |  | 1.3747 | 0.040608 | 0.17682 |  | 0.4817 |  | -2.0612e-05 | -3.4121 | -135.7027 | 2.5902 | 5.3449 | 1.3726 | 2.4872 | 2.1035 | 5.5128 | 2.1035 | 2.823 | 0.64158 | 5.177 | 0.64158 | 2.5992 | 1.6162 | 5.4008 | 1.6162 | 2.7111 | 1.1289 | 5.2889 | 1.1289 | 2.641 | 1.4339 | 5.359 | 1.4339 | 2.766 | 1 | 1 | 1 | 2.6646 | 2.0075 | 2.6646 | 2.0075 | 2.6646 | 2.0075 |  |  |  | 2.6646 | 2.0075 |  |  | 5.3354 | 2.0075
1.3545 | 109.9871 | 1.5581 | -0.45692 | -0.27633 | -0.27633 | -0.45692 | -0.53255 |  | 0.21809 | 2.3537e-14 | 2.0317e-14 |  | 1.3769 | 0.040541 | 0.17785 |  | 0.48607 |  | -2.2625e-05 | -3.3997 | -135.6438 | 2.5567 | 5.3354 | 1.3747 | 2.4979 | 2.106 | 5.5021 | 2.106 | 2.8313 | 0.64349 | 5.1687 | 0.64349 | 2.6091 | 1.6185 | 5.3909 | 1.6185 | 2.7202 | 1.131 | 5.2798 | 1.131 | 2.6508 | 1.4354 | 5.3492 | 1.4354 | 2.7638 | 1 | 1 | 1 | 2.6742 | 2.0075 | 2.6742 | 2.0075 | 2.6742 | 2.0075 |  |  |  | 2.6742 | 2.0075 |  |  | 5.3258 | 2.0075
1.339 | 109.949 | 1.5556 | -0.45576 | -0.27723 | -0.27723 | -0.45576 | -0.53184 |  | 0.21591 | -5.3291e-15 | 1.0103e-14 |  | 1.3791 | 0.040474 | 0.17891 |  | 0.49054 |  | -2.4702e-05 | -3.3869 | -135.585 | 2.5231 | 5.3258 | 1.3769 | 2.5087 | 2.1084 | 5.4913 | 2.1084 | 2.8397 | 0.64539 | 5.1603 | 0.64539 | 2.6191 | 1.6207 | 5.3809 | 1.6207 | 2.7294 | 1.1331 | 5.2706 | 1.1331 | 2.6606 | 1.437 | 5.3394 | 1.437 | 2.7616 | 1 | 1 | 1 | 2.6839 | 2.0075 | 2.6839 | 2.0075 | 2.6839 | 2.0075 |  |  |  | 2.6839 | 2.0075 |  |  | 5.3161 | 2.0075
1.3235 | 109.9111 | 1.5529 | -0.4546 | -0.27814 | -0.27814 | -0.4546 | -0.53113 |  | 0.21374 | 0 | 1.1102e-14 |  | 1.3813 | 0.040407 | 0.17999 |  | 0.49511 |  | -2.6848e-05 | -3.3737 | -135.526 | 2.4893 | 5.3161 | 1.3791 | 2.5196 | 2.1109 | 5.4804 | 2.1109 | 2.8482 | 0.6473 | 5.1518 | 0.6473 | 2.6291 | 1.623 | 5.3709 | 1.623 | 2.7387 | 1.1352 | 5.2613 | 1.1352 | 2.6706 | 1.4385 | 5.3294 | 1.4385 | 2.7595 | 1 | 1 | 1 | 2.6936 | 2.0075 | 2.6936 | 2.0075 | 2.6936 | 2.0075 |  |  |  | 2.6936 | 2.0075 |  |  | 5.3064 | 2.0075
1.3079 | 109.8732 | 1.55 | -0.45343 | -0.27905 | -0.27905 | -0.45343 | -0.53042 |  | 0.21156 | 8.4377e-15 | 3.0975e-14 |  | 1.3834 | 0.04034 | 0.1811 |  | 0.49978 |  | -2.9065e-05 | -3.3601 | -135.4671 | 2.4555 | 5.3064 | 1.3813 | 2.5306 | 2.1133 | 5.4694 | 2.1133 | 2.8567 | 0.64921 | 5.1433 | 0.64921 | 2.6393 | 1.6253 | 5.3607 | 1.6253 | 2.748 | 1.1372 | 5.252 | 1.1372 | 2.6805 | 1.44 | 5.3195 | 1.44 | 2.7573 | 1 | 1 | 1 | 2.7035 | 2.0075 | 2.7035 | 2.0075 | 2.7035 | 2.0075 |  |  |  | 2.7035 | 2.0075 |  |  | 5.2965 | 2.0075
1.2922 | 109.8354 | 1.5469 | -0.45226 | -0.27997 | -0.27997 | -0.45226 | -0.5297 |  | 0.20938 | -1.7764e-14 | -1.5987e-14 |  | 1.3856 | 0.040273 | 0.18223 |  | 0.50456 |  | -3.1356e-05 | -3.3461 | -135.408 | 2.4215 | 5.2965 | 1.3834 | 2.5416 | 2.1158 | 5.4584 | 2.1158 | 2.8653 | 0.65111 | 5.1347 | 0.65111 | 2.6495 | 1.6276 | 5.3505 | 1.6276 | 2.7574 | 1.1393 | 5.2426 | 1.1393 | 2.6906 | 1.4416 | 5.3094 | 1.4416 | 2.7551 | 1 | 1 | 1 | 2.7134 | 2.0075 | 2.7134 | 2.0075 | 2.7134 | 2.0075 |  |  |  | 2.7134 | 2.0075 |  |  | 5.2866 | 2.0075
1.2764 | 109.7976 | 1.5436 | -0.45108 | -0.2809 | -0.2809 | -0.45108 | -0.52898 |  | 0.2072 | 3.9968e-15 | 1.4655e-14 |  | 1.3878 | 0.040206 | 0.1834 |  | 0.50946 |  | -3.3725e-05 | -3.3318 | -135.349 | 2.3874 | 5.2866 | 1.3856 | 2.5527 | 2.1182 | 5.4473 | 2.1182 | 2.874 | 0.65302 | 5.126 | 0.65302 | 2.6598 | 1.6298 | 5.3402 | 1.6298 | 2.7669 | 1.1414 | 5.2331 | 1.1414 | 2.7008 | 1.4431 | 5.2992 | 1.4431 | 2.7529 | 1 | 1 | 1 | 2.7233 | 2.0075 | 2.7233 | 2.0075 | 2.7233 | 2.0075 |  |  |  | 2.7233 | 2.0075 |  |  | 5.2767 | 2.0075
1.2605 | 109.76 | 1.5401 | -0.4499 | -0.28184 | -0.28184 | -0.4499 | -0.52827 |  | 0.20502 | 0 | 1.3323e-15 |  | 1.39 | 0.040139 | 0.18459 |  | 0.51447 |  | -3.6176e-05 | -3.3171 | -135.2899 | 2.3532 | 5.2767 | 1.3878 | 2.564 | 2.1207 | 5.436 | 2.1207 | 2.8827 | 0.65493 | 5.1173 | 0.65493 | 2.6702 | 1.6321 | 5.3298 | 1.6321 | 2.7765 | 1.1435 | 5.2235 | 1.1435 | 2.711 | 1.4446 | 5.289 | 1.4446 | 2.7507 | 1 | 1 | 1 | 2.7334 | 2.0075 | 2.7334 | 2.0075 | 2.7334 | 2.0075 |  |  |  | 2.7334 | 2.0075 |  |  | 5.2666 | 2.0075
1.2445 | 109.7224 | 1.5364 | -0.44871 | -0.28278 | -0.28278 | -0.44871 | -0.52755 |  | 0.20284 | 0 | -1.6431e-14 |  | 1.3922 | 0.040072 | 0.18582 |  | 0.51961 |  | -3.8713e-05 | -3.3019 | -135.2308 | 2.3188 | 5.2666 | 1.39 | 2.5753 | 2.1231 | 5.4247 | 2.1231 | 2.8915 | 0.65683 | 5.1085 | 0.65683 | 2.6807 | 1.6344 | 5.3193 | 1.6344 | 2.7861 | 1.1456 | 5.2139 | 1.1456 | 2.7213 | 1.4461 | 5.2787 | 1.4461 | 2.7485 | 1 | 1 | 1 | 2.7435 | 2.0075 | 2.7435 | 2.0075 | 2.7435 | 2.0075 |  |  |  | 2.7435 | 2.0075 |  |  | 5.2565 | 2.0075
1.2284 | 109.6849 | 1.5324 | -0.44751 | -0.28372 | -0.28372 | -0.44751 | -0.52682 |  | 0.20066 | 1.6431e-14 | 4.2966e-14 |  | 1.3943 | 0.040005 | 0.18707 |  | 0.52487 |  | -4.1339e-05 | -3.2864 | -135.1716 | 2.2844 | 5.2565 | 1.3922 | 2.5867 | 2.1256 | 5.4133 | 2.1256 | 2.9004 | 0.65874 | 5.0996 | 0.65874 | 2.6913 | 1.6366 | 5.3087 | 1.6366 | 2.7958 | 1.1477 | 5.2042 | 1.1477 | 2.7317 | 1.4476 | 5.2683 | 1.4476 | 2.7463 | 1 | 1 | 1 | 2.7538 | 2.0075 | 2.7538 | 2.0075 | 2.7538 | 2.0075 |  |  |  | 2.7538 | 2.0075 |  |  | 5.2462 | 2.0075
1.2123 | 109.6475 | 1.5283 | -0.44631 | -0.28467 | -0.28467 | -0.44631 | -0.5261 |  | 0.19849 | -3.9968e-15 | 2.7756e-15 |  | 1.3965 | 0.039938 | 0.18837 |  | 0.53026 |  | -4.4061e-05 | -3.2704 | -135.1124 | 2.2498 | 5.2462 | 1.3943 | 2.5982 | 2.128 | 5.4018 | 2.128 | 2.9093 | 0.66065 | 5.0907 | 0.66065 | 2.7019 | 1.6389 | 5.2981 | 1.6389 | 2.8056 | 1.1498 | 5.1944 | 1.1498 | 2.7422 | 1.4491 | 5.2578 | 1.4491 | 2.7441 | 1 | 1 | 1 | 2.7641 | 2.0075 | 2.7641 | 2.0075 | 2.7641 | 2.0075 |  |  |  | 2.7641 | 2.0075 |  |  | 5.2359 | 2.0075
1.196 | 109.6101 | 1.5239 | -0.4451 | -0.28563 | -0.28563 | -0.4451 | -0.52537 |  | 0.19631 | 0 | 1.6653e-15 |  | 1.3987 | 0.039871 | 0.18969 |  | 0.53579 |  | -4.6881e-05 | -3.254 | -135.0532 | 2.2151 | 5.2359 | 1.3965 | 2.6098 | 2.1305 | 5.3902 | 2.1305 | 2.9184 | 0.66255 | 5.0816 | 0.66255 | 2.7127 | 1.6412 | 5.2873 | 1.6412 | 2.8155 | 1.1519 | 5.1845 | 1.1519 | 2.7527 | 1.4506 | 5.2473 | 1.4506 | 2.7419 | 1 | 1 | 1 | 2.7745 | 2.0075 | 2.7745 | 2.0075 | 2.7745 | 2.0075 |  |  |  | 2.7745 | 2.0075 |  |  | 5.2255 | 2.0075
1.1797 | 109.5729 | 1.5192 | -0.44389 | -0.2866 | -0.2866 | -0.44389 | -0.52465 |  | 0.19413 | 3.5527e-15 | 3.6526e-14 |  | 1.4009 | 0.039805 | 0.19105 |  | 0.54147 |  | -4.9806e-05 | -3.2371 | -134.9939 | 2.1803 | 5.2255 | 1.3987 | 2.6215 | 2.1329 | 5.3785 | 2.1329 | 2.9275 | 0.66446 | 5.0725 | 0.66446 | 2.7235 | 1.6434 | 5.2765 | 1.6434 | 2.8255 | 1.1539 | 5.1745 | 1.1539 | 2.7634 | 1.4521 | 5.2366 | 1.4521 | 2.7397 | 1 | 1 | 1 | 2.785 | 2.0075 | 2.785 | 2.0075 | 2.785 | 2.0075 |  |  |  | 2.785 | 2.0075 |  |  | 5.215 | 2.0075
1.1632 | 109.5357 | 1.5143 | -0.44267 | -0.28757 | -0.28757 | -0.44267 | -0.52392 |  | 0.19195 | 5.3291e-15 | 1.6431e-14 |  | 1.4031 | 0.039738 | 0.19245 |  | 0.5473 |  | -5.2842e-05 | -3.2199 | -134.9345 | 2.1453 | 5.215 | 1.4009 | 2.6333 | 2.1354 | 5.3667 | 2.1354 | 2.9367 | 0.66637 | 5.0633 | 0.66637 | 2.7344 | 1.6457 | 5.2656 | 1.6457 | 2.8356 | 1.156 | 5.1644 | 1.156 | 2.7741 | 1.4536 | 5.2259 | 1.4536 | 2.7375 | 1 | 1 | 1 | 2.7956 | 2.0075 | 2.7956 | 2.0075 | 2.7956 | 2.0075 |  |  |  | 2.7956 | 2.0075 |  |  | 5.2044 | 2.0075
1.1467 | 109.4986 | 1.5092 | -0.44144 | -0.28855 | -0.28855 | -0.44144 | -0.52319 |  | 0.18977 | -4.885e-15 | -3.4195e-14 |  | 1.4052 | 0.039671 | 0.19389 |  | 0.55329 |  | -5.5993e-05 | -3.2021 | -134.8752 | 2.1103 | 5.2044 | 1.4031 | 2.6453 | 2.1378 | 5.3547 | 2.1378 | 2.9459 | 0.66827 | 5.0541 | 0.66827 | 2.7455 | 1.648 | 5.2545 | 1.648 | 2.8457 | 1.1581 | 5.1543 | 1.1581 | 2.785 | 1.4551 | 5.215 | 1.4551 | 2.7353 | 1 | 1 | 1 | 2.8063 | 2.0075 | 2.8063 | 2.0075 | 2.8063 | 2.0075 |  |  |  | 2.8063 | 2.0075 |  |  | 5.1937 | 2.0075
1.1301 | 109.4616 | 1.5038 | -0.44021 | -0.28953 | -0.28953 | -0.44021 | -0.52245 |  | 0.18759 | 0 | 1.8208e-14 |  | 1.4074 | 0.039604 | 0.19537 |  | 0.55944 |  | -5.9267e-05 | -3.1839 | -134.8158 | 2.0751 | 5.1937 | 1.4052 | 2.6573 | 2.1403 | 5.3427 | 2.1403 | 2.9553 | 0.67018 | 5.0447 | 0.67018 | 2.7566 | 1.6502 | 5.2434 | 1.6502 | 2.856 | 1.1602 | 5.144 | 1.1602 | 2.7959 | 1.4565 | 5.2041 | 1.4565 | 2.7331 | 1 | 1 | 1 | 2.8171 | 2.0075 | 2.8171 | 2.0075 | 2.8171 | 2.0075 |  |  |  | 2.8171 | 2.0075 |  |  | 5.1829 | 2.0075
1.1133 | 109.4246 | 1.4982 | -0.43897 | -0.29053 | -0.29053 | -0.43897 | -0.52172 |  | 0.18541 | 0 | -2.3204e-14 |  | 1.4096 | 0.039538 | 0.1969 |  | 0.56577 |  | -6.267e-05 | -3.1652 | -134.7563 | 2.0398 | 5.1829 | 1.4074 | 2.6694 | 2.1427 | 5.3306 | 2.1427 | 2.9648 | 0.67209 | 5.0352 | 0.67209 | 2.7679 | 1.6525 | 5.2321 | 1.6525 | 2.8663 | 1.1623 | 5.1337 | 1.1623 | 2.8069 | 1.458 | 5.1931 | 1.458 | 2.7309 | 1 | 1 | 1 | 2.828 | 2.0075 | 2.828 | 2.0075 | 2.828 | 2.0075 |  |  |  | 2.828 | 2.0075 |  |  | 5.172 | 2.0075
1.0965 | 109.3878 | 1.4923 | -0.43773 | -0.29152 | -0.29152 | -0.43773 | -0.52098 |  | 0.18324 | -7.1054e-15 | -3.1863e-14 |  | 1.4118 | 0.039471 | 0.19847 |  | 0.57227 |  | -6.621e-05 | -3.146 | -134.6968 | 2.0044 | 5.172 | 1.4096 | 2.6817 | 2.1452 | 5.3183 | 2.1452 | 2.9743 | 0.67399 | 5.0257 | 0.67399 | 2.7792 | 1.6548 | 5.2208 | 1.6548 | 2.8768 | 1.1644 | 5.1232 | 1.1644 | 2.8181 | 1.4595 | 5.1819 | 1.4595 | 2.7288 | 1 | 1 | 1 | 2.839 | 2.0075 | 2.839 | 2.0075 | 2.839 | 2.0075 |  |  |  | 2.839 | 2.0075 |  |  | 5.161 | 2.0075
1.0796 | 109.351 | 1.4861 | -0.43648 | -0.29253 | -0.29253 | -0.43648 | -0.52025 |  | 0.18106 | 0 | 2.609e-14 |  | 1.4139 | 0.039404 | 0.20008 |  | 0.57897 |  | -6.9894e-05 | -3.1264 | -134.6373 | 1.9689 | 5.161 | 1.4118 | 2.6941 | 2.1476 | 5.3059 | 2.1476 | 2.9839 | 0.6759 | 5.0161 | 0.6759 | 2.7907 | 1.6571 | 5.2093 | 1.6571 | 2.8873 | 1.1665 | 5.1127 | 1.1665 | 2.8293 | 1.4609 | 5.1707 | 1.4609 | 2.7266 | 1 | 1 | 1 | 2.8501 | 2.0075 | 2.8501 | 2.0075 | 2.8501 | 2.0075 |  |  |  | 2.8501 | 2.0075 |  |  | 5.1499 | 2.0075
1.0626 | 109.3143 | 1.4797 | -0.43522 | -0.29354 | -0.29354 | -0.43522 | -0.51951 |  | 0.17888 | -1.5099e-14 | 1.7764e-15 |  | 1.4161 | 0.039338 | 0.20175 |  | 0.58587 |  | -7.3732e-05 | -3.1062 | -134.5777 | 1.9332 | 5.1499 | 1.4139 | 2.7066 | 2.1501 | 5.2934 | 2.1501 | 2.9937 | 0.67781 | 5.0063 | 0.67781 | 2.8023 | 1.6593 | 5.1977 | 1.6593 | 2.898 | 1.1686 | 5.102 | 1.1686 | 2.8407 | 1.4624 | 5.1593 | 1.4624 | 2.7244 | 1 | 1 | 1 | 2.8614 | 2.0075 | 2.8614 | 2.0075 | 2.8614 | 2.0075 |  |  |  | 2.8614 | 2.0075 |  |  | 5.1386 | 2.0075
1.0455 | 109.2777 | 1.4729 | -0.43396 | -0.29456 | -0.29456 | -0.43396 | -0.51877 |  | 0.1767 | -1.1102e-14 | -2.2204e-15 |  | 1.4183 | 0.039272 | 0.20347 |  | 0.59298 |  | -7.7733e-05 | -3.0855 | -134.5181 | 1.8975 | 5.1386 | 1.4161 | 2.7192 | 2.1525 | 5.2808 | 2.1525 | 3.0035 | 0.67971 | 4.9965 | 0.67971 | 2.814 | 1.6616 | 5.186 | 1.6616 | 2.9087 | 1.1707 | 5.0913 | 1.1707 | 2.8521 | 1.4638 | 5.1479 | 1.4638 | 2.7222 | 1 | 1 | 1 | 2.8727 | 2.0075 | 2.8727 | 2.0075 | 2.8727 | 2.0075 |  |  |  | 2.8727 | 2.0075 |  |  | 5.1273 | 2.0075
1.0283 | 109.2411 | 1.4659 | -0.43269 | -0.29558 | -0.29558 | -0.43269 | -0.51803 |  | 0.17452 | 1.0214e-14 | 1.5321e-14 |  | 1.4205 | 0.039205 | 0.20525 |  | 0.6003 |  | -8.1906e-05 | -3.0643 | -134.4585 | 1.8616 | 5.1273 | 1.4183 | 2.732 | 2.155 | 5.268 | 2.155 | 3.0134 | 0.68162 | 4.9866 | 0.68162 | 2.8258 | 1.6639 | 5.1742 | 1.6639 | 2.9196 | 1.1727 | 5.0804 | 1.1727 | 2.8637 | 1.4653 | 5.1363 | 1.4653 | 2.72 | 1 | 1 | 1 | 2.8842 | 2.0075 | 2.8842 | 2.0075 | 2.8842 | 2.0075 |  |  |  | 2.8842 | 2.0075 |  |  | 5.1158 | 2.0075
1.011 | 109.2046 | 1.4586 | -0.43142 | -0.29661 | -0.29661 | -0.43142 | -0.51728 |  | 0.17234 | 0 | -8.2157e-15 |  | 1.4227 | 0.039139 | 0.20708 |  | 0.60787 |  | -8.6262e-05 | -3.0425 | -134.3988 | 1.8256 | 5.1158 | 1.4205 | 2.7449 | 2.1574 | 5.2551 | 2.1574 | 3.0234 | 0.68353 | 4.9766 | 0.68353 | 2.8377 | 1.6661 | 5.1623 | 1.6661 | 2.9306 | 1.1748 | 5.0694 | 1.1748 | 2.8754 | 1.4667 | 5.1246 | 1.4667 | 2.7178 | 1 | 1 | 1 | 2.8958 | 2.0075 | 2.8958 | 2.0075 | 2.8958 | 2.0075 |  |  |  | 2.8958 | 2.0075 |  |  | 5.1042 | 2.0075
0.99367 | 109.1682 | 1.451 | -0.43014 | -0.29765 | -0.29765 | -0.43014 | -0.51654 |  | 0.17016 | -9.3259e-15 | -1.5321e-14 |  | 1.4248 | 0.039073 | 0.20898 |  | 0.61567 |  | -9.0814e-05 | -3.0201 | -134.3391 | 1.7895 | 5.1042 | 1.4227 | 2.7579 | 2.1599 | 5.2421 | 2.1599 | 3.0336 | 0.68543 | 4.9664 | 0.68543 | 2.8498 | 1.6684 | 5.1502 | 1.6684 | 2.9417 | 1.1769 | 5.0583 | 1.1769 | 2.8872 | 1.4682 | 5.1128 | 1.4682 | 2.7156 | 1 | 1 | 1 | 2.9075 | 2.0075 | 2.9075 | 2.0075 | 2.9075 | 2.0075 |  |  |  | 2.9075 | 2.0075 |  |  | 5.0925 | 2.0075
0.97619 | 109.1319 | 1.4431 | -0.42885 | -0.29869 | -0.29869 | -0.42885 | -0.51579 |  | 0.16799 | 0 | 3.1419e-14 |  | 1.427 | 0.039007 | 0.21094 |  | 0.62374 |  | -9.5575e-05 | -2.9972 | -134.2793 | 1.7532 | 5.0925 | 1.4248 | 2.7711 | 2.1623 | 5.2289 | 2.1623 | 3.0438 | 0.68734 | 4.9562 | 0.68734 | 2.862 | 1.6707 | 5.138 | 1.6707 | 2.9529 | 1.179 | 5.0471 | 1.179 | 2.8992 | 1.4696 | 5.1008 | 1.4696 | 2.7134 | 1 | 1 | 1 | 2.9193 | 2.0075 | 2.9193 | 2.0075 | 2.9193 | 2.0075 |  |  |  | 2.9193 | 2.0075 |  |  | 5.0807 | 2.0075
0.95861 | 109.0957 | 1.4348 | -0.42756 | -0.29974 | -0.29974 | -0.42756 | -0.51504 |  | 0.16581 | 0 | -5.8842e-15 |  | 1.4292 | 0.038941 | 0.21297 |  | 0.63208 |  | -0.00010056 | -2.9737 | -134.2195 | 1.7168 | 5.0807 | 1.427 | 2.7844 | 2.1648 | 5.2156 | 2.1648 | 3.0542 | 0.68925 | 4.9458 | 0.68925 | 2.8744 | 1.6729 | 5.1256 | 1.6729 | 2.9643 | 1.1811 | 5.0357 | 1.1811 | 2.9113 | 1.471 | 5.0887 | 1.471 | 2.7112 | 1 | 1 | 1 | 2.9313 | 2.0075 | 2.9313 | 2.0075 | 2.9313 | 2.0075 |  |  |  | 2.9313 | 2.0075 |  |  | 5.0687 | 2.0075
0.94094 | 109.0595 | 1.4262 | -0.42626 | -0.3008 | -0.3008 | -0.42626 | -0.51429 |  | 0.16363 | -1.0214e-14 | -1.1768e-14 |  | 1.4314 | 0.038875 | 0.21508 |  | 0.64071 |  | -0.00010578 | -2.9496 | -134.1597 | 1.6804 | 5.0687 | 1.4292 | 2.7979 | 2.1672 | 5.2021 | 2.1672 | 3.0647 | 0.69115 | 4.9353 | 0.69115 | 2.8868 | 1.6752 | 5.1132 | 1.6752 | 2.9758 | 1.1832 | 5.0242 | 1.1832 | 2.9235 | 1.4724 | 5.0765 | 1.4724 | 2.709 | 1 | 1 | 1 | 2.9434 | 2.0075 | 2.9434 | 2.0075 | 2.9434 | 2.0075 |  |  |  | 2.9434 | 2.0075 |  |  | 5.0566 | 2.0075
0.92316 | 109.0234 | 1.4173 | -0.42496 | -0.30187 | -0.30187 | -0.42496 | -0.51354 |  | 0.16145 | 0 | 2.3648e-14 |  | 1.4336 | 0.03881 | 0.21726 |  | 0.64964 |  | -0.00011125 | -2.9248 | -134.0998 | 1.6438 | 5.0566 | 1.4314 | 2.8115 | 2.1697 | 5.1885 | 2.1697 | 3.0753 | 0.69306 | 4.9247 | 0.69306 | 2.8995 | 1.6775 | 5.1005 | 1.6775 | 2.9874 | 1.1853 | 5.0126 | 1.1853 | 2.9358 | 1.4738 | 5.0642 | 1.4738 | 2.7068 | 1 | 1 | 1 | 2.9557 | 2.0075 | 2.9557 | 2.0075 | 2.9557 | 2.0075 |  |  |  | 2.9557 | 2.0075 |  |  | 5.0443 | 2.0075
0.90529 | 108.9874 | 1.408 | -0.42364 | -0.30294 | -0.30294 | -0.42364 | -0.51278 |  | 0.15927 | 5.3291e-15 | -9.8255e-15 |  | 1.4357 | 0.038744 | 0.21952 |  | 0.65891 |  | -0.000117 | -2.8994 | -134.0399 | 1.607 | 5.0443 | 1.4336 | 2.8253 | 2.1721 | 5.1747 | 2.1721 | 3.0861 | 0.69497 | 4.9139 | 0.69497 | 2.9122 | 1.6797 | 5.0878 | 1.6797 | 2.9991 | 1.1874 | 5.0009 | 1.1874 | 2.9483 | 1.4752 | 5.0517 | 1.4752 | 2.7046 | 1 | 1 | 1 | 2.9681 | 2.0075 | 2.9681 | 2.0075 | 2.9681 | 2.0075 |  |  |  | 2.9681 | 2.0075 |  |  | 5.0319 | 2.0075
0.88732 | 108.9515 | 1.3984 | -0.42233 | -0.30402 | -0.30402 | -0.42233 | -0.51203 |  | 0.15709 | 1.4655e-14 | -2.276e-15 |  | 1.4379 | 0.038679 | 0.22187 |  | 0.66851 |  | -0.00012304 | -2.8733 | -133.9799 | 1.5702 | 5.0319 | 1.4357 | 2.8393 | 2.1746 | 5.1607 | 2.1746 | 3.0969 | 0.69687 | 4.9031 | 0.69687 | 2.9252 | 1.682 | 5.0748 | 1.682 | 3.011 | 1.1894 | 4.989 | 1.1894 | 2.961 | 1.4766 | 5.039 | 1.4766 | 2.7024 | 1 | 1 | 1 | 2.9807 | 2.0075 | 2.9807 | 2.0075 | 2.9807 | 2.0075 |  |  |  | 2.9807 | 2.0075 |  |  | 5.0193 | 2.0075
0.86925 | 108.9156 | 1.3884 | -0.421 | -0.3051 | -0.3051 | -0.421 | -0.51127 |  | 0.15491 | 0 | -1.6376e-14 |  | 1.4401 | 0.038614 | 0.22432 |  | 0.67849 |  | -0.0001294 | -2.8466 | -133.9199 | 1.5332 | 5.0193 | 1.4379 | 2.8535 | 2.177 | 5.1465 | 2.177 | 3.1079 | 0.69878 | 4.8921 | 0.69878 | 2.9383 | 1.6843 | 5.0617 | 1.6843 | 3.0231 | 1.1915 | 4.9769 | 1.1915 | 2.9738 | 1.478 | 5.0262 | 1.478 | 2.7003 | 1 | 1 | 1 | 2.9934 | 2.0075 | 2.9934 | 2.0075 | 2.9934 | 2.0075 |  |  |  | 2.9934 | 2.0075 |  |  | 5.0066 | 2.0075
0.85108 | 108.8798 | 1.378 | -0.41967 | -0.30619 | -0.30619 | -0.41967 | -0.51051 |  | 0.15274 | -1.5099e-14 | -9.992e-16 |  | 1.4423 | 0.03855 | 0.22686 |  | 0.68885 |  | -0.00013609 | -2.8191 | -133.8599 | 1.4962 | 5.0066 | 1.4401 | 2.8678 | 2.1795 | 5.1322 | 2.1795 | 3.1191 | 0.70069 | 4.8809 | 0.70069 | 2.9515 | 1.6866 | 5.0485 | 1.6866 | 3.0353 | 1.1936 | 4.9647 | 1.1936 | 2.9867 | 1.4794 | 5.0133 | 1.4794 | 2.6981 | 1 | 1 | 1 | 3.0063 | 2.0075 | 3.0063 | 2.0075 | 3.0063 | 2.0075 |  |  |  | 3.0063 | 2.0075 |  |  | 4.9937 | 2.0075
0.83281 | 108.8441 | 1.3672 | -0.41833 | -0.30729 | -0.30729 | -0.41833 | -0.50975 |  | 0.15056 | 1.6431e-14 | 1.3878e-15 |  | 1.4444 | 0.038485 | 0.2295 |  | 0.69964 |  | -0.00014315 | -2.7909 | -133.7998 | 1.459 | 4.9937 | 1.4423 | 2.8823 | 2.1819 | 5.1177 | 2.1819 | 3.1304 | 0.70259 | 4.8696 | 0.70259 | 2.965 | 1.6888 | 5.035 | 1.6888 | 3.0477 | 1.1957 | 4.9523 | 1.1957 | 2.9999 | 1.4808 | 5.0001 | 1.4808 | 2.6959 | 1 | 1 | 1 | 3.0194 | 2.0075 | 3.0194 | 2.0075 | 3.0194 | 2.0075 |  |  |  | 3.0194 | 2.0075 |  |  | 4.9806 | 2.0075
0.81443 | 108.8085 | 1.356 | -0.41699 | -0.3084 | -0.3084 | -0.41699 | -0.50899 |  | 0.14838 | 0 | -2.2482e-14 |  | 1.4466 | 0.038421 | 0.23226 |  | 0.71087 |  | -0.00015061 | -2.762 | -133.7397 | 1.4217 | 4.9806 | 1.4444 | 2.897 | 2.1844 | 5.103 | 2.1844 | 3.1418 | 0.7045 | 4.8582 | 0.7045 | 2.9786 | 1.6911 | 5.0214 | 1.6911 | 3.0602 | 1.1978 | 4.9398 | 1.1978 | 3.0132 | 1.4822 | 4.9868 | 1.4822 | 2.6937 | 1 | 1 | 1 | 3.0327 | 2.0075 | 3.0327 | 2.0075 | 3.0327 | 2.0075 |  |  |  | 3.0327 | 2.0075 |  |  | 4.9673 | 2.0075
0.79596 | 108.7729 | 1.3443 | -0.41564 | -0.30951 | -0.30951 | -0.41564 | -0.50823 |  | 0.1462 | 9.77e-15 | 1.4655e-14 |  | 1.4488 | 0.038357 | 0.23514 |  | 0.72258 |  | -0.00015851 | -2.7322 | -133.6795 | 1.3842 | 4.9673 | 1.4466 | 2.9119 | 2.1868 | 5.0881 | 2.1868 | 3.1534 | 0.70641 | 4.8466 | 0.70641 | 2.9924 | 1.6934 | 5.0076 | 1.6934 | 3.0729 | 1.1999 | 4.9271 | 1.1999 | 3.0267 | 1.4836 | 4.9733 | 1.4836 | 2.6915 | 1 | 1 | 1 | 3.0461 | 2.0075 | 3.0461 | 2.0075 | 3.0461 | 2.0075 |  |  |  | 3.0461 | 2.0075 |  |  | 4.9539 | 2.0075
0.77738 | 108.7374 | 1.3322 | -0.41428 | -0.31063 | -0.31063 | -0.41428 | -0.50746 |  | 0.14402 | 7.1054e-15 | 1.5099e-14 |  | 1.451 | 0.038293 | 0.23815 |  | 0.7348 |  | -0.00016686 | -2.7017 | -133.6193 | 1.3467 | 4.9539 | 1.4488 | 2.9271 | 2.1893 | 5.0729 | 2.1893 | 3.1652 | 0.70831 | 4.8348 | 0.70831 | 3.0064 | 1.6956 | 4.9936 | 1.6956 | 3.0858 | 1.202 | 4.9142 | 1.202 | 3.0403 | 1.4849 | 4.9597 | 1.4849 | 2.6893 | 1 | 1 | 1 | 3.0598 | 2.0075 | 3.0598 | 2.0075 | 3.0598 | 2.0075 |  |  |  | 3.0598 | 2.0075 |  |  | 4.9402 | 2.0075
0.75869 | 108.702 | 1.3197 | -0.41292 | -0.31176 | -0.31176 | -0.41292 | -0.5067 |  | 0.14184 | 0 | -1.5321e-14 |  | 1.4532 | 0.03823 | 0.2413 |  | 0.74757 |  | -0.00017573 | -2.6703 | -133.5591 | 1.309 | 4.9402 | 1.451 | 2.9424 | 2.1917 | 5.0576 | 2.1917 | 3.1771 | 0.71022 | 4.8229 | 0.71022 | 3.0207 | 1.6979 | 4.9793 | 1.6979 | 3.0989 | 1.2041 | 4.9011 | 1.2041 | 3.0542 | 1.4863 | 4.9458 | 1.4863 | 2.6871 | 1 | 1 | 1 | 3.0736 | 2.0075 | 3.0736 | 2.0075 | 3.0736 | 2.0075 |  |  |  | 3.0736 | 2.0075 |  |  | 4.9264 | 2.0075
0.7399 | 108.6667 | 1.3067 | -0.41155 | -0.3129 | -0.3129 | -0.41155 | -0.50593 |  | 0.13966 | 0 | -1.0547e-14 |  | 1.4553 | 0.038167 | 0.24459 |  | 0.76094 |  | -0.00018516 | -2.638 | -133.4988 | 1.2712 | 4.9264 | 1.4532 | 2.958 | 2.1942 | 5.042 | 2.1942 | 3.1893 | 0.71212 | 4.8107 | 0.71212 | 3.0351 | 1.7002 | 4.9649 | 1.7002 | 3.1122 | 1.2061 | 4.8878 | 1.2061 | 3.0683 | 1.4876 | 4.9317 | 1.4876 | 2.6849 | 1 | 1 | 1 | 3.0877 | 2.0075 | 3.0877 | 2.0075 | 3.0877 | 2.0075 |  |  |  | 3.0877 | 2.0075 |  |  | 4.9123 | 2.0075
0.721 | 108.6314 | 1.2932 | -0.41017 | -0.31404 | -0.31404 | -0.41017 | -0.50516 |  | 0.13749 | 4.885e-15 | -1.6154e-14 |  | 1.4575 | 0.038105 | 0.24805 |  | 0.77495 |  | -0.0001952 | -2.6049 | -133.4385 | 1.2333 | 4.9123 | 1.4553 | 2.9738 | 2.1966 | 5.0262 | 2.1966 | 3.2016 | 0.71403 | 4.7984 | 0.71403 | 3.0497 | 1.7024 | 4.9503 | 1.7024 | 3.1257 | 1.2082 | 4.8743 | 1.2082 | 3.0825 | 1.489 | 4.9175 | 1.489 | 2.6827 | 1 | 1 | 1 | 3.102 | 2.0075 | 3.102 | 2.0075 | 3.102 | 2.0075 |  |  |  | 3.102 | 2.0075 |  |  | 4.898 | 2.0075
0.702 | 108.5962 | 1.2792 | -0.40879 | -0.31519 | -0.31519 | -0.40879 | -0.50439 |  | 0.13531 | -7.1054e-15 | 9.992e-16 |  | 1.4597 | 0.038043 | 0.25168 |  | 0.78965 |  | -0.00020591 | -2.5707 | -133.3781 | 1.1953 | 4.898 | 1.4575 | 2.9899 | 2.1991 | 5.0101 | 2.1991 | 3.2141 | 0.71594 | 4.7859 | 0.71594 | 3.0646 | 1.7047 | 4.9354 | 1.7047 | 3.1394 | 1.2103 | 4.8606 | 1.2103 | 3.097 | 1.4903 | 4.903 | 1.4903 | 2.6805 | 1 | 1 | 1 | 3.1165 | 2.0075 | 3.1165 | 2.0075 | 3.1165 | 2.0075 |  |  |  | 3.1165 | 2.0075 |  |  | 4.8835 | 2.0075
0.68289 | 108.5611 | 1.2647 | -0.4074 | -0.31634 | -0.31634 | -0.4074 | -0.50361 |  | 0.13313 | 0 | 3.4694e-14 |  | 1.4619 | 0.037982 | 0.25551 |  | 0.80511 |  | -0.00021735 | -2.5356 | -133.3177 | 1.1571 | 4.8835 | 1.4597 | 3.0063 | 2.2015 | 4.9937 | 2.2015 | 3.2268 | 0.71784 | 4.7732 | 0.71784 | 3.0798 | 1.707 | 4.9202 | 1.707 | 3.1533 | 1.2124 | 4.8467 | 1.2124 | 3.1118 | 1.4917 | 4.8882 | 1.4917 | 2.6784 | 1 | 1 | 1 | 3.1313 | 2.0075 | 3.1313 | 2.0075 | 3.1313 | 2.0075 |  |  |  | 3.1313 | 2.0075 |  |  | 4.8687 | 2.0075
0.66366 | 108.526 | 1.2495 | -0.406 | -0.31751 | -0.31751 | -0.406 | -0.50284 |  | 0.13095 | 0 | -1.4433e-14 |  | 1.4641 | 0.037922 | 0.25953 |  | 0.82138 |  | -0.00022962 | -2.4995 | -133.2573 | 1.1188 | 4.8687 | 1.4619 | 3.0229 | 2.204 | 4.9771 | 2.204 | 3.2397 | 0.71975 | 4.7603 | 0.71975 | 3.0952 | 1.7092 | 4.9048 | 1.7092 | 3.1675 | 1.2145 | 4.8325 | 1.2145 | 3.1268 | 1.493 | 4.8732 | 1.493 | 2.6762 | 1 | 1 | 1 | 3.1464 | 2.0075 | 3.1464 | 2.0075 | 3.1464 | 2.0075 |  |  |  | 3.1464 | 2.0075 |  |  | 4.8536 | 2.0075
0.64433 | 108.491 | 1.2339 | -0.40459 | -0.31868 | -0.31868 | -0.40459 | -0.50206 |  | 0.12877 | 0 | 6.9944e-15 |  | 1.4662 | 0.037862 | 0.26379 |  | 0.83855 |  | -0.00024278 | -2.4622 | -133.1968 | 1.0805 | 4.8536 | 1.4641 | 3.0398 | 2.2064 | 4.9602 | 2.2064 | 3.2529 | 0.72166 | 4.7471 | 0.72166 | 3.1108 | 1.7115 | 4.8892 | 1.7115 | 3.1819 | 1.2166 | 4.8181 | 1.2166 | 3.142 | 1.4943 | 4.858 | 1.4943 | 2.674 | 1 | 1 | 1 | 3.1617 | 2.0075 | 3.1617 | 2.0075 | 3.1617 | 2.0075 |  |  |  | 3.1617 | 2.0075 |  |  | 4.8383 | 2.0075
0.62488 | 108.4561 | 1.2176 | -0.40318 | -0.31986 | -0.31986 | -0.40318 | -0.50128 |  | 0.12659 | 1.2434e-14 | 2.0761e-14 |  | 1.4684 | 0.037803 | 0.26829 |  | 0.85669 |  | -0.00025696 | -2.4239 | -133.1363 | 1.042 | 4.8383 | 1.4662 | 3.057 | 2.2089 | 4.943 | 2.2089 | 3.2663 | 0.72356 | 4.7337 | 0.72356 | 3.1268 | 1.7138 | 4.8732 | 1.7138 | 3.1966 | 1.2187 | 4.8034 | 1.2187 | 3.1575 | 1.4956 | 4.8425 | 1.4956 | 2.6718 | 1 | 1 | 1 | 3.1773 | 2.0075 | 3.1773 | 2.0075 | 3.1773 | 2.0075 |  |  |  | 3.1773 | 2.0075 |  |  | 4.8227 | 2.0075
0.60532 | 108.4212 | 1.2006 | -0.40176 | -0.32105 | -0.32105 | -0.40176 | -0.5005 |  | 0.12441 | 7.1054e-15 | -2.337e-14 |  | 1.4706 | 0.037744 | 0.27306 |  | 0.87591 |  | -0.00027227 | -2.3843 | -133.0757 | 1.0033 | 4.8227 | 1.4684 | 3.0746 | 2.2113 | 4.9254 | 2.2113 | 3.28 | 0.72547 | 4.72 | 0.72547 | 3.1431 | 1.7161 | 4.8569 | 1.7161 | 3.2115 | 1.2208 | 4.7885 | 1.2208 | 3.1733 | 1.4969 | 4.8267 | 1.4969 | 2.6696 | 1 | 1 | 1 | 3.1932 | 2.0075 | 3.1932 | 2.0075 | 3.1932 | 2.0075 |  |  |  | 3.1932 | 2.0075 |  |  | 4.8068 | 2.0075
0.58565 | 108.3864 | 1.183 | -0.40033 | -0.32224 | -0.32224 | -0.40033 | -0.49972 |  | 0.12224 | -5.7732e-15 | -2.1483e-14 |  | 1.4728 | 0.037687 | 0.27812 |  | 0.89631 |  | -0.00028884 | -2.3435 | -133.0151 | 0.96459 | 4.8068 | 1.4706 | 3.0925 | 2.2138 | 4.9075 | 2.2138 | 3.2939 | 0.72738 | 4.7061 | 0.72738 | 3.1596 | 1.7183 | 4.8404 | 1.7183 | 3.2268 | 1.2228 | 4.7732 | 1.2228 | 3.1895 | 1.4982 | 4.8105 | 1.4982 | 2.6674 | 1 | 1 | 1 | 3.2094 | 2.0075 | 3.2094 | 2.0075 | 3.2094 | 2.0075 |  |  |  | 3.2094 | 2.0075 |  |  | 4.7906 | 2.0075
0.56585 | 108.3516 | 1.1646 | -0.3989 | -0.32345 | -0.32345 | -0.3989 | -0.49893 |  | 0.12006 | -1.4211e-14 | -6.8279e-15 |  | 1.4749 | 0.037631 | 0.28352 |  | 0.91802 |  | -0.00030683 | -2.3014 | -132.9545 | 0.92573 | 4.7906 | 1.4728 | 3.1108 | 2.2162 | 4.8892 | 2.2162 | 3.3081 | 0.72928 | 4.6919 | 0.72928 | 3.1766 | 1.7206 | 4.8234 | 1.7206 | 3.2423 | 1.2249 | 4.7577 | 1.2249 | 3.2059 | 1.4995 | 4.7941 | 1.4995 | 2.6652 | 1 | 1 | 1 | 3.226 | 2.0075 | 3.226 | 2.0075 | 3.226 | 2.0075 |  |  |  | 3.226 | 2.0075 |  |  | 4.774 | 2.0075
0.54594 | 108.3169 | 1.1456 | -0.39745 | -0.32466 | -0.32466 | -0.39745 | -0.49815 |  | 0.11788 | -4.4409e-15 | -4.2744e-15 |  | 1.4771 | 0.037577 | 0.28928 |  | 0.94118 |  | -0.00032644 | -2.2578 | -132.8938 | 0.88675 | 4.774 | 1.4749 | 3.1294 | 2.2187 | 4.8706 | 2.2187 | 3.3226 | 0.73119 | 4.6774 | 0.73119 | 3.1938 | 1.7229 | 4.8062 | 1.7229 | 3.2582 | 1.227 | 4.7418 | 1.227 | 3.2227 | 1.5008 | 4.7773 | 1.5008 | 2.663 | 1 | 1 | 1 | 3.243 | 2.0075 | 3.243 | 2.0075 | 3.243 | 2.0075 |  |  |  | 3.243 | 2.0075 |  |  | 4.757 | 2.0075
0.5259 | 108.2823 | 1.1257 | -0.396 | -0.32588 | -0.32588 | -0.396 | -0.49736 |  | 0.1157 | -1.2434e-14 | -5.7176e-15 |  | 1.4793 | 0.037523 | 0.29545 |  | 0.96597 |  | -0.0003479 | -2.2128 | -132.8331 | 0.84765 | 4.757 | 1.4771 | 3.1485 | 2.2211 | 4.8515 | 2.2211 | 3.3375 | 0.7331 | 4.6625 | 0.7331 | 3.2115 | 1.7251 | 4.7885 | 1.7251 | 3.2745 | 1.2291 | 4.7255 | 1.2291 | 3.2398 | 1.5021 | 4.7602 | 1.5021 | 2.6608 | 1 | 1 | 1 | 3.2604 | 2.0075 | 3.2604 | 2.0075 | 3.2604 | 2.0075 |  |  |  | 3.2604 | 2.0075 |  |  | 4.7396 | 2.0075
0.50573 | 108.2477 | 1.1049 | -0.39454 | -0.32711 | -0.32711 | -0.39454 | -0.49657 |  | 0.11352 | -1.1546e-14 | -6.8279e-15 |  | 1.4815 | 0.037472 | 0.30208 |  | 0.99257 |  | -0.00037147 | -2.1661 | -132.7724 | 0.80843 | 4.7396 | 1.4793 | 3.168 | 2.2236 | 4.832 | 2.2236 | 3.3527 | 0.735 | 4.6473 | 0.735 | 3.2296 | 1.7274 | 4.7704 | 1.7274 | 3.2911 | 1.2312 | 4.7089 | 1.2312 | 3.2574 | 1.5034 | 4.7426 | 1.5034 | 2.6586 | 1 | 1 | 1 | 3.2781 | 2.0075 | 3.2781 | 2.0075 | 3.2781 | 2.0075 |  |  |  | 3.2781 | 2.0075 |  |  | 4.7219 | 2.0075
0.48544 | 108.2131 | 1.0833 | -0.39307 | -0.32835 | -0.32835 | -0.39307 | -0.49577 |  | 0.11134 | 5.3291e-15 | -7.0777e-15 |  | 1.4837 | 0.037423 | 0.30923 |  | 1.0212 |  | -0.00039748 | -2.1178 | -132.7116 | 0.76909 | 4.7219 | 1.4815 | 3.188 | 2.226 | 4.812 | 2.226 | 3.3682 | 0.73691 | 4.6318 | 0.73691 | 3.2481 | 1.7297 | 4.7519 | 1.7297 | 3.3082 | 1.2333 | 4.6918 | 1.2333 | 3.2753 | 1.5047 | 4.7247 | 1.5047 | 2.6565 | 1 | 1 | 1 | 3.2964 | 2.0075 | 3.2964 | 2.0075 | 3.2964 | 2.0075 |  |  |  | 3.2964 | 2.0075 |  |  | 4.7036 | 2.0075
0.46502 | 108.1786 | 1.0607 | -0.3916 | -0.32959 | -0.32959 | -0.3916 | -0.49498 |  | 0.10916 | 0 | -1.8013e-14 |  | 1.4858 | 0.037376 | 0.31696 |  | 1.0522 |  | -0.00042632 | -2.0677 | -132.6507 | 0.72963 | 4.7036 | 1.4837 | 3.2085 | 2.2285 | 4.7915 | 2.2285 | 3.3842 | 0.73882 | 4.6158 | 0.73882 | 3.2671 | 1.7319 | 4.7329 | 1.7319 | 3.3256 | 1.2354 | 4.6744 | 1.2354 | 3.2937 | 1.5059 | 4.7063 | 1.5059 | 2.6543 | 1 | 1 | 1 | 3.3151 | 2.0075 | 3.3151 | 2.0075 | 3.3151 | 2.0075 |  |  |  | 3.3151 | 2.0075 |  |  | 4.6849 | 2.0075
0.44446 | 108.1441 | 1.037 | -0.39011 | -0.33085 | -0.33085 | -0.39011 | -0.49418 |  | 0.10699 | 0 | -1.9873e-14 |  | 1.488 | 0.037331 | 0.32536 |  | 1.0858 |  | -0.00045848 | -2.0156 | -132.5899 | 0.69005 | 4.6849 | 1.4858 | 3.2296 | 2.2309 | 4.7704 | 2.2309 | 3.4006 | 0.74072 | 4.5994 | 0.74072 | 3.2866 | 1.7342 | 4.7134 | 1.7342 | 3.3436 | 1.2375 | 4.6564 | 1.2375 | 3.3126 | 1.5072 | 4.6874 | 1.5072 | 2.6521 | 1 | 1 | 1 | 3.3344 | 2.0075 | 3.3344 | 2.0075 | 3.3344 | 2.0075 |  |  |  | 3.3344 | 2.0075 |  |  | 4.6656 | 2.0075
0.42376 | 108.1097 | 1.0122 | -0.38862 | -0.33212 | -0.33212 | -0.38862 | -0.49338 |  | 0.10481 | -2.1538e-14 | -3.6054e-14 |  | 1.4902 | 0.03729 | 0.33453 |  | 1.1225 |  | -0.00049457 | -1.9614 | -132.529 | 0.65036 | 4.6656 | 1.488 | 3.2513 | 2.2334 | 4.7487 | 2.2334 | 3.4174 | 0.74263 | 4.5826 | 0.74263 | 3.3067 | 1.7365 | 4.6933 | 1.7365 | 3.3621 | 1.2396 | 4.6379 | 1.2396 | 3.3321 | 1.5084 | 4.6679 | 1.5084 | 2.6499 | 1 | 1 | 1 | 3.3542 | 2.0075 | 3.3542 | 2.0075 | 3.3542 | 2.0075 |  |  |  | 3.3542 | 2.0075 |  |  | 4.6458 | 2.0075
0.40291 | 108.0753 | 0.98625 | -0.38711 | -0.33339 | -0.33339 | -0.38711 | -0.49258 |  | 0.10263 | -1.7319e-14 | 8.7708e-15 |  | 1.4924 | 0.037253 | 0.34459 |  | 1.1628 |  | -0.00053535 | -1.9049 | -132.468 | 0.61054 | 4.6458 | 1.4902 | 3.2736 | 2.2358 | 4.7264 | 2.2358 | 3.4348 | 0.74454 | 4.5652 | 0.74454 | 3.3273 | 1.7387 | 4.6727 | 1.7387 | 3.3811 | 1.2416 | 4.6189 | 1.2416 | 3.3521 | 1.5097 | 4.6479 | 1.5097 | 2.6477 | 1 | 1 | 1 | 3.3747 | 2.0075 | 3.3747 | 2.0075 | 3.3747 | 2.0075 |  |  |  | 3.3747 | 2.0075 |  |  | 4.6253 | 2.0075
0.38191 | 108.0409 | 0.95893 | -0.3856 | -0.33468 | -0.33468 | -0.3856 | -0.49177 |  | 0.10045 | 6.4393e-15 | 4.2993e-14 |  | 1.4946 | 0.037221 | 0.3557 |  | 1.2072 |  | -0.00058178 | -1.8458 | -132.407 | 0.57061 | 4.6253 | 1.4924 | 3.2966 | 2.2383 | 4.7034 | 2.2383 | 3.4527 | 0.74644 | 4.5473 | 0.74644 | 3.3487 | 1.741 | 4.6513 | 1.741 | 3.4007 | 1.2437 | 4.5993 | 1.2437 | 3.3727 | 1.5109 | 4.6273 | 1.5109 | 2.6455 | 1 | 1 | 1 | 3.3959 | 2.0075 | 3.3959 | 2.0075 | 3.3959 | 2.0075 |  |  |  | 3.3959 | 2.0075 |  |  | 4.6041 | 2.0075
0.36075 | 108.0065 | 0.93015 | -0.38407 | -0.33597 | -0.33597 | -0.38407 | -0.49096 |  | 0.098271 | -5.5511e-15 | 2.2621e-14 |  | 1.4967 | 0.037195 | 0.36804 |  | 1.2565 |  | -0.00063514 | -1.784 | -132.346 | 0.53056 | 4.6041 | 1.4946 | 3.3204 | 2.2407 | 4.6796 | 2.2407 | 3.4713 | 0.74835 | 4.5287 | 0.74835 | 3.3707 | 1.7433 | 4.6293 | 1.7433 | 3.421 | 1.2458 | 4.579 | 1.2458 | 3.3941 | 1.5121 | 4.6059 | 1.5121 | 2.6433 | 1 | 1 | 1 | 3.4178 | 2.0075 | 3.4178 | 2.0075 | 3.4178 | 2.0075 |  |  |  | 3.4178 | 2.0075 |  |  | 4.5822 | 2.0075
0.33941 | 107.972 | 0.89975 | -0.38253 | -0.33728 | -0.33728 | -0.38253 | -0.49015 |  | 0.096093 | -8.4377e-15 | -3.3251e-14 |  | 1.4989 | 0.037175 | 0.38186 |  | 1.3116 |  | -0.00069708 | -1.7192 | -132.2849 | 0.49039 | 4.5822 | 1.4967 | 3.3451 | 2.2432 | 4.6549 | 2.2432 | 3.4905 | 0.75026 | 4.5095 | 0.75026 | 3.3936 | 1.7456 | 4.6064 | 1.7456 | 3.442 | 1.2479 | 4.558 | 1.2479 | 3.4162 | 1.5134 | 4.5838 | 1.5134 | 2.6411 | 1 | 1 | 1 | 3.4407 | 2.0075 | 3.4407 | 2.0075 | 3.4407 | 2.0075 |  |  |  | 3.4407 | 2.0075 |  |  | 4.5593 | 2.0075
0.3179 | 107.9376 | 0.86756 | -0.38099 | -0.3386 | -0.3386 | -0.38099 | -0.48933 |  | 0.093914 | -2.2204e-15 | -2.0567e-14 |  | 1.5011 | 0.037165 | 0.39749 |  | 1.374 |  | -0.00076985 | -1.6508 | -132.2238 | 0.4501 | 4.5593 | 1.4989 | 3.3708 | 2.2457 | 4.6292 | 2.2457 | 3.5105 | 0.75216 | 4.4895 | 0.75216 | 3.4174 | 1.7478 | 4.5826 | 1.7478 | 3.4639 | 1.25 | 4.5361 | 1.25 | 3.4392 | 1.5146 | 4.5608 | 1.5146 | 2.639 | 1 | 1 | 1 | 3.4645 | 2.0075 | 3.4645 | 2.0075 | 3.4645 | 2.0075 |  |  |  | 3.4645 | 2.0075 |  |  | 4.5355 | 2.0075
0.29619 | 107.9031 | 0.83333 | -0.37942 | -0.33993 | -0.33993 | -0.37942 | -0.48851 |  | 0.091736 | -1.7764e-15 | -1.2768e-15 |  | 1.5033 | 0.037167 | 0.41533 |  | 1.4451 |  | -0.00085655 | -1.5786 | -132.1627 | 0.40969 | 4.5355 | 1.5011 | 3.3976 | 2.2481 | 4.6024 | 2.2481 | 3.5313 | 0.75407 | 4.4687 | 0.75407 | 3.4422 | 1.7501 | 4.5578 | 1.7501 | 3.4867 | 1.2521 | 4.5133 | 1.2521 | 3.4631 | 1.5158 | 4.5369 | 1.5158 | 2.6368 | 1 | 1 | 1 | 3.4894 | 2.0075 | 3.4894 | 2.0075 | 3.4894 | 2.0075 |  |  |  | 3.4894 | 2.0075 |  |  | 4.5106 | 2.0075
0.27426 | 107.8685 | 0.79678 | -0.37785 | -0.34128 | -0.34128 | -0.37785 | -0.48768 |  | 0.089557 | 9.992e-15 | -9.5618e-15 |  | 1.5054 | 0.037184 | 0.43597 |  | 1.5274 |  | -0.00096161 | -1.502 | -132.1015 | 0.36916 | 4.5106 | 1.5033 | 3.4257 | 2.2506 | 4.5743 | 2.2506 | 3.5531 | 0.75598 | 4.4469 | 0.75598 | 3.4681 | 1.7524 | 4.5319 | 1.7524 | 3.5106 | 1.2542 | 4.4894 | 1.2542 | 3.4882 | 1.5169 | 4.5118 | 1.5169 | 2.6346 | 1 | 1 | 1 | 3.5156 | 2.0075 | 3.5156 | 2.0075 | 3.5156 | 2.0075 |  |  |  | 3.5156 | 2.0075 |  |  | 4.4844 | 2.0075
0.2521 | 107.8339 | 0.75755 | -0.37625 | -0.34264 | -0.34264 | -0.37625 | -0.48685 |  | 0.087379 | -6.6613e-15 | 1.8499e-14 |  | 1.5076 | 0.037223 | 0.46021 |  | 1.6239 |  | -0.0010915 | -1.4201 | -132.0402 | 0.32851 | 4.4844 | 1.5054 | 3.4551 | 2.253 | 4.5449 | 2.253 | 3.5761 | 0.75788 | 4.4239 | 0.75788 | 3.4955 | 1.7546 | 4.5045 | 1.7546 | 3.5358 | 1.2563 | 4.4642 | 1.2563 | 3.5146 | 1.5181 | 4.4854 | 1.5181 | 2.6324 | 1 | 1 | 1 | 3.5433 | 2.0075 | 3.5433 | 2.0075 | 3.5433 | 2.0075 |  |  |  | 3.5433 | 2.0075 |  |  | 4.4567 | 2.0075
0.22966 | 107.799 | 0.71513 | -0.37464 | -0.34402 | -0.34402 | -0.37464 | -0.48601 |  | 0.0852 | 0 | -2.1885e-14 |  | 1.5098 | 0.037291 | 0.48924 |  | 1.7395 |  | -0.0012563 | -1.3321 | -131.979 | 0.28774 | 4.4567 | 1.5076 | 3.4863 | 2.2555 | 4.5137 | 2.2555 | 3.6003 | 0.75979 | 4.3997 | 0.75979 | 3.5243 | 1.7569 | 4.4757 | 1.7569 | 3.5623 | 1.2583 | 4.4377 | 1.2583 | 3.5425 | 1.5193 | 4.4575 | 1.5193 | 2.6302 | 1 | 1 | 1 | 3.5729 | 2.0075 | 3.5729 | 2.0075 | 3.5729 | 2.0075 |  |  |  | 3.5729 | 2.0075 |  |  | 4.4271 | 2.0075
0.20689 | 107.7639 | 0.66888 | -0.37301 | -0.34542 | -0.34542 | -0.37301 | -0.48516 |  | 0.083021 | -1.4877e-14 | 9.5757e-15 |  | 1.512 | 0.037403 | 0.52484 |  | 1.8811 |  | -0.0014722 | -1.2367 | -131.9177 | 0.24686 | 4.4271 | 1.5098 | 3.5196 | 2.2579 | 4.4804 | 2.2579 | 3.6262 | 0.7617 | 4.3738 | 0.7617 | 3.5551 | 1.7592 | 4.4449 | 1.7592 | 3.5907 | 1.2604 | 4.4093 | 1.2604 | 3.5721 | 1.5204 | 4.4279 | 1.5204 | 2.628 | 1 | 1 | 1 | 3.6046 | 2.0075 | 3.6046 | 2.0075 | 3.6046 | 2.0075 |  |  |  | 3.6046 | 2.0075 |  |  | 4.3954 | 2.0075
0.18374 | 107.7283 | 0.61784 | -0.37134 | -0.34685 | -0.34685 | -0.37134 | -0.4843 |  | 0.080843 | -2.8866e-15 | 6.703e-15 |  | 1.5142 | 0.037582 | 0.56992 |  | 2.0604 |  | -0.0017673 | -1.1319 | -131.8563 | 0.20585 | 4.3954 | 1.512 | 3.5553 | 2.2604 | 4.4447 | 2.2604 | 3.654 | 0.7636 | 4.346 | 0.7636 | 3.5882 | 1.7614 | 4.4118 | 1.7614 | 3.6211 | 1.2625 | 4.3789 | 1.2625 | 3.604 | 1.5216 | 4.396 | 1.5216 | 2.6258 | 1 | 1 | 1 | 3.6392 | 2.0075 | 3.6392 | 2.0075 | 3.6392 | 2.0075 |  |  |  | 3.6392 | 2.0075 |  |  | 4.3608 | 2.0075
0.16007 | 107.6922 | 0.56053 | -0.36965 | -0.3483 | -0.3483 | -0.36965 | -0.48342 |  | 0.078664 | 1.9984e-15 | 1.156e-14 |  | 1.5163 | 0.037875 | 0.62959 |  | 2.2977 |  | -0.0021953 | -1.0148 | -131.7949 | 0.16473 | 4.3608 | 1.5142 | 3.5942 | 2.2628 | 4.4058 | 2.2628 | 3.6842 | 0.76551 | 4.3158 | 0.76551 | 3.6242 | 1.7637 | 4.3758 | 1.7637 | 3.6542 | 1.2646 | 4.3458 | 1.2646 | 3.6387 | 1.5227 | 4.3613 | 1.5227 | 2.6236 | 1 | 1 | 1 | 3.6774 | 2.0075 | 3.6774 | 2.0075 | 3.6774 | 2.0075 |  |  |  | 3.6774 | 2.0075 |  |  | 4.3226 | 2.0075
0.13568 | 107.6551 | 0.49452 | -0.3679 | -0.34981 | -0.34981 | -0.3679 | -0.48252 |  | 0.076486 | -1.9984e-15 | 1.1414e-14 |  | 1.5185 | 0.03838 | 0.7139 |  | 2.6328 |  | -0.0028723 | -0.88064 | -131.7335 | 0.12349 | 4.3226 | 1.5163 | 3.6372 | 2.2653 | 4.3628 | 2.2653 | 3.7177 | 0.76742 | 4.2823 | 0.76742 | 3.664 | 1.766 | 4.336 | 1.766 | 3.6909 | 1.2667 | 4.3091 | 1.2667 | 3.677 | 1.5238 | 4.323 | 1.5238 | 2.6214 | 1 | 1 | 1 | 3.7209 | 2.0075 | 3.7209 | 2.0075 | 3.7209 | 2.0075 |  |  |  | 3.7209 | 2.0075 |  |  | 4.2791 | 2.0075
0.11012 | 107.616 | 0.41503 | -0.36606 | -0.35138 | -0.35138 | -0.36606 | -0.48158 |  | 0.074307 | -3.4417e-15 | -1.5109e-14 |  | 1.5207 | 0.039363 | 0.84649 |  | 3.1601 |  | -0.0041083 | -0.71979 | -131.672 | 0.082125 | 4.2791 | 1.5185 | 3.6861 | 2.2677 | 4.3139 | 2.2677 | 3.7557 | 0.76932 | 4.2443 | 0.76932 | 3.7093 | 1.7682 | 4.2907 | 1.7682 | 3.7325 | 1.2688 | 4.2675 | 1.2688 | 3.7206 | 1.5248 | 4.2794 | 1.5248 | 2.6193 | 1 | 1 | 1 | 3.7725 | 2.0075 | 3.7725 | 2.0075 | 3.7725 | 2.0075 |  |  |  | 3.7725 | 2.0075 |  |  | 4.2275 | 2.0075
0.082073 | 107.572 | 0.30968 | -0.36404 | -0.3531 | -0.3531 | -0.36404 | -0.48054 |  | 0.072129 | 0 | 1.1232e-14 |  | 1.5229 | 0.041865 | 1.1051 |  | 4.1895 |  | -0.0071197 | -0.5075 | -131.6105 | 0.040644 | 4.2275 | 1.5207 | 3.7441 | 2.2702 | 4.2559 | 2.2702 | 3.8009 | 0.77123 | 4.1991 | 0.77123 | 3.7631 | 1.7705 | 4.2369 | 1.7705 | 3.782 | 1.2709 | 4.218 | 1.2709 | 3.7723 | 1.5258 | 4.2277 | 1.5258 | 2.6171 | 1 | 1 | 1 | 3.8401 | 2.0075 | 3.8401 | 2.0075 | 3.8401 | 2.0075 |  |  |  | 3.8401 | 2.0075 |  |  | 4.1599 | 2.0075
0 | 107.4726 | 0.057484 | -0.35824 | -0.35824 | -0.35824 | -0.35824 | -0.47766 |  | 0.07 | 6.1524e-15 | 0 |  | 1.5251 | 0.06952 | 2.611 |  | 10.2714 |  | -0.040335 | 0 | -131.5504 | 5.6843e-14 | 4.1599 | 1.5229 | 3.8201 | 2.2726 | 4.1799 | 2.2726 | 3.86 | 0.77314 | 4.14 | 0.77314 | 3.8334 | 1.7728 | 4.1666 | 1.7728 | 3.8467 | 1.273 | 4.1533 | 1.273 | 3.84 | 1.5267 | 4.16 | 1.5267 | 2.6149 | 1 | 1 | 1 | 4 | 2.0075 | 4 | 2.0075 | 4 | 2.0075 |  |  |  | 4 | 2.0075 |  |  | 4 | 2.0075
[17 empty] | 164.1356 | [5 empty] | 4 | 1.525 | 4 | 2.275 | 4 | 2.275 | 4 | 0.775 | 4 | 0.775 | 4 | 1.775 | 4 | 1.775 | 4 | 1.275 | 4 | 1.275 | 4 | 1.525 | 4 | 1.525 | [6 empty] | 4 | 1.7075 | 0 | 0 |  |  |  | 4 | 1.7075 |  |  | 4 | 1.7075
[49 empty] | riempimento |  |  | massetto |  |  | pavimento
[49 empty] | x | y |  |  | x | y |  | x | y
[48 empty] | 0 | 0 | 0 |  | 0 | 0 | 1.57 | 0 | 0 | 1.57
[48 empty] | 0 | 0 | 1.57 |  | 1 | 0 | 1.66 | 1 | 0 | 1.68
[48 empty] | 1 | 1.6 | 1.57 |  | 2 | 8 | 1.66 | 2 | 8 | 1.68
[48 empty] | 2 | 3.2 | 1.57 |  | 4 | 8 | 1.57 | 4 | 8 | 1.57
[48 empty] | 3 | 4.8 | 1.57
[48 empty] | 4 | 6.4 | 1.57
[48 empty] | 5 | 8 | 1.57
[48 empty] | 6 | 8 | 0
[51 empty] | sx-dx |  | dx-sx |  |  | sx-dx |  | dx-sx |  | sx-dx |  | dx-sx
[47 empty] | dx-sx | sx-dx | grafico folla |  | grafico folla |  | grafico folla |  |  | grafico folla |  | grafico folla |  | grafico folla |  | grafico folla
EX-ANTE | [46 empty] | hp1 | hp1 | x | y | x | y | x | y |  | x | y | x | y | x | y | x | y
M(ass) | N(ass) | T(ass) | σsup | σinf | σinf | σsup | parzializzato |  | hr | check N | check T |  |  | Delta N | Delta T |  |  |  |  | T | N | M |  |  | arco superiore |  |  |  | arco inferiore |  |  |  | TERZO MEDIO superiore |  |  |  | TERZO MEDIO inferiore |  |  |  | arco superiore |  |  |  | Hfitt TOT | [5 empty] | 5.7292e-05 | 1.68 | 0 | 0 |  | 0 |  | 0 | 1.68 | 8 |  | 8 | 1.68 | dx-sx
0 | 145.996 | 8.4258 | -0.58398 | -0.58398 | -0.58398 | -0.58398 | -0.77865 |  | 1.57 | 0 | -2.6645e-14 |  | 5e-05 | [6 empty] | 12.6168 | -170.1056 | 0.00095945 | x2 | y2 | x1+ | y1+ | x2+ | y2+ | x1- | y1- | x2- | y2- | x1+ | y1+ | x2+ | y2+ | x1- | y1- | x2- | y2- | x1+ | y1+ | x2+ | y2+ | 1.68 | 1 | 1 | 1 | 5.7292e-05 | 1.88 | 5.7292e-05 | 1.88 | 5.7292e-05 | 1.88 |  |  |  | 5.7292e-05 | 1.88 |  |  | 7.9999 | 1.88 | sx-dx
0.027468 | 145.9137 | 8.3314 | -0.58629 | -0.58102 | -0.58102 | -0.58629 | -0.77938 |  | 1.5678 | 0 | 1.7764e-14 |  | 0.0021929 | 0.082359 | 0.094372 |  | 0.00030772 |  | 0.00030765 | 12.573 | -170.0711 | 0.042018 | 7.9999 | 5e-05 | -0.4109 | 0.47095 | 8.4109 | 0.47095 | 0.41101 | -0.47085 | 7.589 | -0.47085 | -0.13693 | 0.15702 | 8.1369 | 0.15702 | 0.13704 | -0.15692 | 7.863 | -0.15692 | 5.7292e-05 | 5e-05 | 7.9999 | 5e-05 | 4.5125 | 1 | 1 | 1 | 0.002514 | 1.88 | 0.002514 | 1.88 | 0.002514 | 1.88 |  |  |  | 0.002514 | 1.88 |  |  | 7.9975 | 1.88
0.054645 | 145.8269 | 8.3152 | -0.58855 | -0.57806 | -0.57806 | -0.58855 | -0.78008 |  | 1.5657 | 0 | 0 |  | 0.0043357 | 0.08231 | 0.094419 |  | 0.00031524 |  | 5.2774e-05 | 12.5292 | -170.0365 | 0.08296 | 7.9975 | 0.0021929 | -0.40819 | 0.47331 | 8.4082 | 0.47331 | 0.41321 | -0.46892 | 7.5868 | -0.46892 | -0.13439 | 0.15923 | 8.1344 | 0.15923 | 0.13941 | -0.15485 | 7.8606 | -0.15485 | 0.0018955 | 0.0029023 | 7.9981 | 0.0029023 | 4.5095 | 1 | 1 | 1 | 0.0049734 | 1.88 | 0.0049734 | 1.88 | 0.0049734 | 1.88 |  |  |  | 0.0049734 | 1.88 |  |  | 7.995 | 1.88
0.081785 | 145.7401 | 8.299 | -0.59081 | -0.57511 | -0.57511 | -0.59081 | -0.78079 |  | 1.5635 | 0 | 0 |  | 0.0064786 | 0.082262 | 0.094465 |  | 0.00062332 |  | 5.2953e-05 | 12.4855 | -170.0018 | 0.12378 | 7.995 | 0.0043357 | -0.40547 | 0.47567 | 8.4055 | 0.47567 | 0.41542 | -0.467 | 7.5846 | -0.467 | -0.13184 | 0.16145 | 8.1318 | 0.16145 | 0.14179 | -0.15278 | 7.8582 | -0.15278 | 0.003743 | 0.0057487 | 7.9963 | 0.0057487 | 4.5065 | 1 | 1 | 1 | 0.0074355 | 1.88 | 0.0074355 | 1.88 | 0.0074355 | 1.88 |  |  |  | 0.0074355 | 1.88 |  |  | 7.9926 | 1.88
0.10889 | 145.6534 | 8.2827 | -0.59307 | -0.57216 | -0.57216 | -0.59307 | -0.78149 |  | 1.5614 | 3.5527e-14 | 3.3751e-14 |  | 0.0086214 | 0.082213 | 0.094512 |  | 0.00093175 |  | 5.3133e-05 | 12.4419 | -169.9671 | 0.16449 | 7.9926 | 0.0064786 | -0.40276 | 0.47803 | 8.4028 | 0.47803 | 0.41763 | -0.46508 | 7.5824 | -0.46508 | -0.1293 | 0.16366 | 8.1293 | 0.16366 | 0.14417 | -0.15071 | 7.8558 | -0.15071 | 0.005594 | 0.0085956 | 7.9944 | 0.0085956 | 4.5035 | 1 | 1 | 1 | 0.0099003 | 1.88 | 0.0099003 | 1.88 | 0.0099003 | 1.88 |  |  |  | 0.0099003 | 1.88 |  |  | 7.9901 | 1.88
0.13596 | 145.5668 | 8.2664 | -0.59532 | -0.56922 | -0.56922 | -0.59532 | -0.7822 |  | 1.5592 | 0 | 0 |  | 0.010764 | 0.082165 | 0.094558 |  | 0.0012405 |  | 5.3312e-05 | 12.3982 | -169.9324 | 0.20508 | 7.9901 | 0.0086214 | -0.40004 | 0.4804 | 8.4 | 0.4804 | 0.41984 | -0.46315 | 7.5802 | -0.46315 | -0.12675 | 0.16588 | 8.1267 | 0.16588 | 0.14655 | -0.14864 | 7.8535 | -0.14864 | 0.0074485 | 0.011443 | 7.9926 | 0.011443 | 4.5005 | 1 | 1 | 1 | 0.012368 | 1.88 | 0.012368 | 1.88 | 0.012368 | 1.88 |  |  |  | 0.012368 | 1.88 |  |  | 7.9876 | 1.88
0.16299 | 145.4802 | 8.25 | -0.59757 | -0.56627 | -0.56627 | -0.59757 | -0.78291 |  | 1.5571 | -1.954e-14 | 0 |  | 0.012907 | 0.082116 | 0.094605 |  | 0.0015497 |  | 5.3491e-05 | 12.3546 | -169.8976 | 0.24555 | 7.9876 | 0.010764 | -0.39732 | 0.48276 | 8.3973 | 0.48276 | 0.42206 | -0.46123 | 7.5779 | -0.46123 | -0.1242 | 0.1681 | 8.1242 | 0.1681 | 0.14893 | -0.14657 | 7.8511 | -0.14657 | 0.0093065 | 0.014291 | 7.9907 | 0.014291 | 4.4975 | 1 | 1 | 1 | 0.014838 | 1.88 | 0.014838 | 1.88 | 0.014838 | 1.88 |  |  |  | 0.014838 | 1.88 |  |  | 7.9852 | 1.88
0.18998 | 145.3937 | 8.2336 | -0.59981 | -0.56334 | -0.56334 | -0.59981 | -0.78362 |  | 1.555 | 0 | 0 |  | 0.01505 | 0.082068 | 0.094652 |  | 0.0018591 |  | 5.367e-05 | 12.3111 | -169.8628 | 0.28591 | 7.9852 | 0.012907 | -0.3946 | 0.48512 | 8.3946 | 0.48512 | 0.42427 | -0.45931 | 7.5757 | -0.45931 | -0.12164 | 0.17031 | 8.1216 | 0.17031 | 0.15132 | -0.1445 | 7.8487 | -0.1445 | 0.011168 | 0.01714 | 7.9888 | 0.01714 | 4.4945 | 1 | 1 | 1 | 0.017311 | 1.88 | 0.017311 | 1.88 | 0.017311 | 1.88 |  |  |  | 0.017311 | 1.88 |  |  | 7.9827 | 1.88
0.21694 | 145.3072 | 8.2172 | -0.60206 | -0.5604 | -0.5604 | -0.60206 | -0.78434 |  | 1.5528 | 0 | 0 |  | 0.017193 | 0.082019 | 0.094698 |  | 0.002169 |  | 5.3849e-05 | 12.2676 | -169.828 | 0.32614 | 7.9827 | 0.01505 | -0.39187 | 0.48749 | 8.3919 | 0.48749 | 0.42649 | -0.45739 | 7.5735 | -0.45739 | -0.11908 | 0.17253 | 8.1191 | 0.17253 | 0.1537 | -0.14243 | 7.8463 | -0.14243 | 0.013033 | 0.019989 | 7.987 | 0.019989 | 4.4916 | 1 | 1 | 1 | 0.019786 | 1.88 | 0.019786 | 1.88 | 0.019786 | 1.88 |  |  |  | 0.019786 | 1.88 |  |  | 7.9802 | 1.88
0.24386 | 145.2208 | 8.2007 | -0.60429 | -0.55747 | -0.55747 | -0.60429 | -0.78506 |  | 1.5507 | 0 | -1.954e-14 |  | 0.019336 | 0.08197 | 0.094745 |  | 0.0024792 |  | 5.4028e-05 | 12.2241 | -169.7931 | 0.36626 | 7.9802 | 0.017193 | -0.38914 | 0.48985 | 8.3891 | 0.48985 | 0.42871 | -0.45546 | 7.5713 | -0.45546 | -0.11652 | 0.17475 | 8.1165 | 0.17475 | 0.15609 | -0.14036 | 7.8439 | -0.14036 | 0.014902 | 0.022838 | 7.9851 | 0.022838 | 4.4886 | 1 | 1 | 1 | 0.022264 | 1.88 | 0.022264 | 1.88 | 0.022264 | 1.88 |  |  |  | 0.022264 | 1.88 |  |  | 7.9777 | 1.88
0.27075 | 145.1345 | 8.1842 | -0.60653 | -0.55455 | -0.55455 | -0.60653 | -0.78578 |  | 1.5485 | -1.4211e-14 | -4.0856e-14 |  | 0.021479 | 0.081921 | 0.094791 |  | 0.0027897 |  | 5.4207e-05 | 12.1806 | -169.7582 | 0.40626 | 7.9777 | 0.019336 | -0.38641 | 0.49221 | 8.3864 | 0.49221 | 0.43094 | -0.45354 | 7.5691 | -0.45354 | -0.11396 | 0.17696 | 8.114 | 0.17696 | 0.15849 | -0.13829 | 7.8415 | -0.13829 | 0.016774 | 0.025688 | 7.9832 | 0.025688 | 4.4856 | 1 | 1 | 1 | 0.024745 | 1.88 | 0.024745 | 1.88 | 0.024745 | 1.88 |  |  |  | 0.024745 | 1.88 |  |  | 7.9753 | 1.88
0.29759 | 145.0481 | 8.1676 | -0.60876 | -0.55162 | -0.55162 | -0.60876 | -0.7865 |  | 1.5464 | 1.4211e-14 | 1.4211e-14 |  | 0.023621 | 0.081872 | 0.094838 |  | 0.0031006 |  | 5.4386e-05 | 12.1372 | -169.7233 | 0.44615 | 7.9753 | 0.021479 | -0.38367 | 0.49458 | 8.3837 | 0.49458 | 0.43316 | -0.45162 | 7.5668 | -0.45162 | -0.11139 | 0.17918 | 8.1114 | 0.17918 | 0.16088 | -0.13622 | 7.8391 | -0.13622 | 0.01865 | 0.028539 | 7.9814 | 0.028539 | 4.4826 | 1 | 1 | 1 | 0.027229 | 1.88 | 0.027229 | 1.88 | 0.027229 | 1.88 |  |  |  | 0.027229 | 1.88 |  |  | 7.9728 | 1.88
0.3244 | 144.9619 | 8.151 | -0.61099 | -0.54871 | -0.54871 | -0.61099 | -0.78722 |  | 1.5442 | -1.954e-14 | -1.0658e-14 |  | 0.025764 | 0.081823 | 0.094884 |  | 0.0034119 |  | 5.4565e-05 | 12.0938 | -169.6883 | 0.48591 | 7.9728 | 0.023621 | -0.38093 | 0.49694 | 8.3809 | 0.49694 | 0.43539 | -0.4497 | 7.5646 | -0.4497 | -0.10883 | 0.18139 | 8.1088 | 0.18139 | 0.16328 | -0.13415 | 7.8367 | -0.13415 | 0.020529 | 0.03139 | 7.9795 | 0.03139 | 4.4796 | 1 | 1 | 1 | 0.029715 | 1.88 | 0.029715 | 1.88 | 0.029715 | 1.88 |  |  |  | 0.029715 | 1.88 |  |  | 7.9703 | 1.88
0.35117 | 144.8757 | 8.1343 | -0.61322 | -0.54579 | -0.54579 | -0.61322 | -0.78795 |  | 1.5421 | 2.3093e-14 | 1.8652e-14 |  | 0.027907 | 0.081773 | 0.094931 |  | 0.0037235 |  | 5.4744e-05 | 12.0505 | -169.6532 | 0.52556 | 7.9703 | 0.025764 | -0.37819 | 0.4993 | 8.3782 | 0.4993 | 0.43762 | -0.44777 | 7.5624 | -0.44777 | -0.10625 | 0.18361 | 8.1063 | 0.18361 | 0.16568 | -0.13208 | 7.8343 | -0.13208 | 0.022412 | 0.034242 | 7.9776 | 0.034242 | 4.4766 | 1 | 1 | 1 | 0.032204 | 1.88 | 0.032204 | 1.88 | 0.032204 | 1.88 |  |  |  | 0.032204 | 1.88 |  |  | 7.9678 | 1.88
0.3779 | 144.7896 | 8.1176 | -0.61544 | -0.54288 | -0.54288 | -0.61544 | -0.78868 |  | 1.5399 | 3.0198e-14 | 2.1316e-14 |  | 0.03005 | 0.081724 | 0.094977 |  | 0.0040354 |  | 5.4922e-05 | 12.0072 | -169.6182 | 0.56509 | 7.9678 | 0.027907 | -0.37545 | 0.50166 | 8.3754 | 0.50166 | 0.43985 | -0.44585 | 7.5601 | -0.44585 | -0.10368 | 0.18583 | 8.1037 | 0.18583 | 0.16809 | -0.13001 | 7.8319 | -0.13001 | 0.024299 | 0.037094 | 7.9757 | 0.037094 | 4.4736 | 1 | 1 | 1 | 0.034696 | 1.88 | 0.034696 | 1.88 | 0.034696 | 1.88 |  |  |  | 0.034696 | 1.88 |  |  | 7.9653 | 1.88
0.4046 | 144.7035 | 8.1008 | -0.61766 | -0.53997 | -0.53997 | -0.61766 | -0.78941 |  | 1.5378 | -1.954e-14 | 0 |  | 0.032193 | 0.081675 | 0.095024 |  | 0.0043477 |  | 5.5101e-05 | 11.9639 | -169.5831 | 0.60451 | 7.9653 | 0.03005 | -0.3727 | 0.50403 | 8.3727 | 0.50403 | 0.44209 | -0.44393 | 7.5579 | -0.44393 | -0.1011 | 0.18804 | 8.1011 | 0.18804 | 0.17049 | -0.12794 | 7.8295 | -0.12794 | 0.026189 | 0.039947 | 7.9738 | 0.039947 | 4.4707 | 1 | 1 | 1 | 0.03719 | 1.88 | 0.03719 | 1.88 | 0.03719 | 1.88 |  |  |  | 0.03719 | 1.88 |  |  | 7.9628 | 1.88
0.43125 | 144.6174 | 8.084 | -0.61987 | -0.53707 | -0.53707 | -0.61987 | -0.79014 |  | 1.5357 | -2.1316e-14 | 0 |  | 0.034336 | 0.081625 | 0.09507 |  | 0.0046604 |  | 5.5279e-05 | 11.9207 | -169.5479 | 0.6438 | 7.9628 | 0.032193 | -0.36995 | 0.50639 | 8.3699 | 0.50639 | 0.44433 | -0.44201 | 7.5557 | -0.44201 | -0.098523 | 0.19026 | 8.0985 | 0.19026 | 0.1729 | -0.12587 | 7.8271 | -0.12587 | 0.028083 | 0.0428 | 7.9719 | 0.0428 | 4.4677 | 1 | 1 | 1 | 0.039687 | 1.88 | 0.039687 | 1.88 | 0.039687 | 1.88 |  |  |  | 0.039687 | 1.88 |  |  | 7.9603 | 1.88
0.45787 | 144.5315 | 8.0672 | -0.62208 | -0.53417 | -0.53417 | -0.62208 | -0.79088 |  | 1.5335 | 0 | -1.1546e-14 |  | 0.036479 | 0.081576 | 0.095116 |  | 0.0049734 |  | 5.5457e-05 | 11.8775 | -169.5127 | 0.68298 | 7.9603 | 0.034336 | -0.36719 | 0.50875 | 8.3672 | 0.50875 | 0.44657 | -0.44008 | 7.5534 | -0.44008 | -0.09594 | 0.19248 | 8.0959 | 0.19248 | 0.17531 | -0.1238 | 7.8247 | -0.1238 | 0.029981 | 0.045654 | 7.97 | 0.045654 | 4.4647 | 1 | 1 | 1 | 0.042187 | 1.88 | 0.042187 | 1.88 | 0.042187 | 1.88 |  |  |  | 0.042187 | 1.88 |  |  | 7.9578 | 1.88
0.48445 | 144.4456 | 8.0503 | -0.62429 | -0.53127 | -0.53127 | -0.62429 | -0.79162 |  | 1.5314 | 0 | 0 |  | 0.038621 | 0.081526 | 0.095163 |  | 0.0052868 |  | 5.5636e-05 | 11.8343 | -169.4775 | 0.72205 | 7.9578 | 0.036479 | -0.36444 | 0.51112 | 8.3644 | 0.51112 | 0.44881 | -0.43816 | 7.5512 | -0.43816 | -0.093354 | 0.19469 | 8.0934 | 0.19469 | 0.17773 | -0.12173 | 7.8223 | -0.12173 | 0.031882 | 0.048508 | 7.9681 | 0.048508 | 4.4617 | 1 | 1 | 1 | 0.04469 | 1.88 | 0.04469 | 1.88 | 0.04469 | 1.88 |  |  |  | 0.04469 | 1.88 |  |  | 7.9553 | 1.88
0.51099 | 144.3597 | 8.0334 | -0.62649 | -0.52838 | -0.52838 | -0.62649 | -0.79236 |  | 1.5292 | 0 | -7.1054e-15 |  | 0.040764 | 0.081477 | 0.095209 |  | 0.0056005 |  | 5.5814e-05 | 11.7912 | -169.4422 | 0.76099 | 7.9553 | 0.038621 | -0.36168 | 0.51348 | 8.3617 | 0.51348 | 0.45106 | -0.43624 | 7.5489 | -0.43624 | -0.090766 | 0.19691 | 8.0908 | 0.19691 | 0.18015 | -0.11966 | 7.8199 | -0.11966 | 0.033787 | 0.051362 | 7.9662 | 0.051362 | 4.4587 | 1 | 1 | 1 | 0.047195 | 1.88 | 0.047195 | 1.88 | 0.047195 | 1.88 |  |  |  | 0.047195 | 1.88 |  |  | 7.9528 | 1.88
0.53749 | 144.2739 | 8.0164 | -0.62869 | -0.5255 | -0.5255 | -0.62869 | -0.7931 |  | 1.5271 | 0 | 0 |  | 0.042907 | 0.081427 | 0.095256 |  | 0.0059146 |  | 5.5992e-05 | 11.7481 | -169.4069 | 0.79982 | 7.9528 | 0.040764 | -0.35891 | 0.51584 | 8.3589 | 0.51584 | 0.45331 | -0.43431 | 7.5467 | -0.43431 | -0.088175 | 0.19912 | 8.0882 | 0.19912 | 0.18257 | -0.1176 | 7.8174 | -0.1176 | 0.035695 | 0.054217 | 7.9643 | 0.054217 | 4.4557 | 1 | 1 | 1 | 0.049703 | 1.88 | 0.049703 | 1.88 | 0.049703 | 1.88 |  |  |  | 0.049703 | 1.88 |  |  | 7.9503 | 1.88
0.56395 | 144.1881 | 7.9994 | -0.63089 | -0.52261 | -0.52261 | -0.63089 | -0.79384 |  | 1.525 | 0 | 0 |  | 0.04505 | 0.081377 | 0.095302 |  | 0.0062291 |  | 5.617e-05 | 11.7051 | -169.3716 | 0.83853 | 7.9503 | 0.042907 | -0.35615 | 0.51821 | 8.3561 | 0.51821 | 0.45556 | -0.43239 | 7.5444 | -0.43239 | -0.085581 | 0.20134 | 8.0856 | 0.20134 | 0.18499 | -0.11553 | 7.815 | -0.11553 | 0.037607 | 0.057073 | 7.9624 | 0.057073 | 4.4528 | 1 | 1 | 1 | 0.052214 | 1.88 | 0.052214 | 1.88 | 0.052214 | 1.88 |  |  |  | 0.052214 | 1.88 |  |  | 7.9478 | 1.88
0.59038 | 144.1025 | 7.9823 | -0.63309 | -0.51973 | -0.51973 | -0.63309 | -0.79459 |  | 1.5228 | 0 | -1.8652e-14 |  | 0.047193 | 0.081327 | 0.095348 |  | 0.0065439 |  | 5.6348e-05 | 11.6621 | -169.3362 | 0.87712 | 7.9478 | 0.04505 | -0.35338 | 0.52057 | 8.3534 | 0.52057 | 0.45781 | -0.43047 | 7.5422 | -0.43047 | -0.082984 | 0.20356 | 8.083 | 0.20356 | 0.18741 | -0.11346 | 7.8126 | -0.11346 | 0.039523 | 0.059929 | 7.9605 | 0.059929 | 4.4498 | 1 | 1 | 1 | 0.054728 | 1.88 | 0.054728 | 1.88 | 0.054728 | 1.88 |  |  |  | 0.054728 | 1.88 |  |  | 7.9453 | 1.88
0.61676 | 144.0168 | 7.9652 | -0.63528 | -0.51686 | -0.51686 | -0.63528 | -0.79534 |  | 1.5207 | 0 | -7.1054e-15 |  | 0.049336 | 0.081277 | 0.095394 |  | 0.0068591 |  | 5.6526e-05 | 11.6191 | -169.3008 | 0.91559 | 7.9453 | 0.047193 | -0.35061 | 0.52293 | 8.3506 | 0.52293 | 0.46006 | -0.42855 | 7.5399 | -0.42855 | -0.080384 | 0.20577 | 8.0804 | 0.20577 | 0.18984 | -0.11139 | 7.8102 | -0.11139 | 0.041443 | 0.062785 | 7.9586 | 0.062785 | 4.4468 | 1 | 1 | 1 | 0.057244 | 1.88 | 0.057244 | 1.88 | 0.057244 | 1.88 |  |  |  | 0.057244 | 1.88 |  |  | 7.9428 | 1.88 | S | 136.459 | 4.365
0.6431 | 143.9312 | 7.9481 | -0.63746 | -0.51399 | -0.51399 | -0.63746 | -0.79609 |  | 1.5185 | 1.5987e-14 | 1.8652e-14 |  | 0.051479 | 0.081227 | 0.095441 |  | 0.0071746 |  | 5.6703e-05 | 11.5761 | -169.2653 | 0.95395 | 7.9428 | 0.049336 | -0.34783 | 0.52529 | 8.3478 | 0.52529 | 0.46232 | -0.42662 | 7.5377 | -0.42662 | -0.077782 | 0.20799 | 8.0778 | 0.20799 | 0.19227 | -0.10932 | 7.8077 | -0.10932 | 0.043366 | 0.065642 | 7.9566 | 0.065642 | 4.4438 | 1 | 1 | 1 | 0.059764 | 1.88 | 0.059764 | 1.88 | 0.059764 | 1.88 |  |  |  | 0.059764 | 1.88 |  |  | 7.9402 | 1.88 | R | 102.3443
0.66941 | 143.8457 | 7.9309 | -0.63965 | -0.51112 | -0.51112 | -0.63965 | -0.79684 |  | 1.5164 | 0 | -1.3323e-14 |  | 0.053621 | 0.081177 | 0.095487 |  | 0.0074905 |  | 5.6881e-05 | 11.5332 | -169.2298 | 0.99219 | 7.9402 | 0.051479 | -0.34506 | 0.52766 | 8.3451 | 0.52766 | 0.46458 | -0.4247 | 7.5354 | -0.4247 | -0.075176 | 0.21021 | 8.0752 | 0.21021 | 0.1947 | -0.10725 | 7.8053 | -0.10725 | 0.045293 | 0.0685 | 7.9547 | 0.0685 | 4.4408 | 1 | 1 | 1 | 0.062286 | 1.88 | 0.062286 | 1.88 | 0.062286 | 1.88 |  |  |  | 0.062286 | 1.88 |  |  | 7.9377 | 1.88
0.69567 | 143.7603 | 7.9137 | -0.64183 | -0.50826 | -0.50826 | -0.64183 | -0.7976 |  | 1.5142 | 0 | 0 |  | 0.055764 | 0.081127 | 0.095533 |  | 0.0078067 |  | 5.7059e-05 | 11.4904 | -169.1943 | 1.0303 | 7.9377 | 0.053621 | -0.34227 | 0.53002 | 8.3423 | 0.53002 | 0.46685 | -0.42278 | 7.5332 | -0.42278 | -0.072568 | 0.21242 | 8.0726 | 0.21242 | 0.19714 | -0.10518 | 7.8029 | -0.10518 | 0.047224 | 0.071357 | 7.9528 | 0.071357 | 4.4378 | 1 | 1 | 1 | 0.06481 | 1.88 | 0.06481 | 1.88 | 0.06481 | 1.88 |  |  |  | 0.06481 | 1.88 |  |  | 7.9352 | 1.88
0.72189 | 143.6748 | 7.8964 | -0.644 | -0.5054 | -0.5054 | -0.644 | -0.79836 |  | 1.5121 | 2.4869e-14 | 1.3323e-14 |  | 0.057907 | 0.081077 | 0.09558 |  | 0.0081234 |  | 5.7236e-05 | 11.4476 | -169.1587 | 1.0683 | 7.9352 | 0.055764 | -0.33949 | 0.53238 | 8.3395 | 0.53238 | 0.46911 | -0.42086 | 7.5309 | -0.42086 | -0.069956 | 0.21464 | 8.07 | 0.21464 | 0.19958 | -0.10311 | 7.8004 | -0.10311 | 0.049159 | 0.074216 | 7.9508 | 0.074216 | 4.4349 | 1 | 1 | 1 | 0.067338 | 1.88 | 0.067338 | 1.88 | 0.067338 | 1.88 |  |  |  | 0.067338 | 1.88 |  |  | 7.9327 | 1.88 | 0 | 1 | moltiplicatore dei carichi
0.74808 | 143.5895 | 7.8791 | -0.64617 | -0.50254 | -0.50254 | -0.64617 | -0.79912 |  | 1.5099 | 0 | 0 |  | 0.06005 | 0.081027 | 0.095626 |  | 0.0084403 |  | 5.7413e-05 | 11.4048 | -169.1231 | 1.1062 | 7.9327 | 0.057907 | -0.3367 | 0.53475 | 8.3367 | 0.53475 | 0.47138 | -0.41893 | 7.5286 | -0.41893 | -0.067342 | 0.21685 | 8.0673 | 0.21685 | 0.20202 | -0.10104 | 7.798 | -0.10104 | 0.051097 | 0.077074 | 7.9489 | 0.077074 | 4.4319 | 1 | 1 | 1 | 0.069868 | 1.88 | 0.069868 | 1.88 | 0.069868 | 1.88 |  |  |  | 0.069868 | 1.88 |  |  | 7.9301 | 1.88 | 5
0.77422 | 143.5042 | 7.8617 | -0.64834 | -0.49969 | -0.49969 | -0.64834 | -0.79988 |  | 1.5078 | 0 | -1.2434e-14 |  | 0.062193 | 0.080976 | 0.095672 |  | 0.0087577 |  | 5.7591e-05 | 11.362 | -169.0875 | 1.144 | 7.9301 | 0.06005 | -0.33391 | 0.53711 | 8.3339 | 0.53711 | 0.47365 | -0.41701 | 7.5264 | -0.41701 | -0.064725 | 0.21907 | 8.0647 | 0.21907 | 0.20446 | -0.09897 | 7.7955 | -0.09897 | 0.053039 | 0.079933 | 7.947 | 0.079933 | 4.4289 | 1 | 1 | 1 | 0.072401 | 1.88 | 0.072401 | 1.88 | 0.072401 | 1.88 |  |  |  | 0.072401 | 1.88 |  |  | 7.9276 | 1.88 | 10
0.80032 | 143.419 | 7.8443 | -0.65051 | -0.49685 | -0.49685 | -0.65051 | -0.80064 |  | 1.5057 | 1.5987e-14 | 7.1054e-15 |  | 0.064336 | 0.080926 | 0.095718 |  | 0.0090754 |  | 5.7768e-05 | 11.3193 | -169.0518 | 1.1816 | 7.9276 | 0.062193 | -0.33112 | 0.53947 | 8.3311 | 0.53947 | 0.47592 | -0.41509 | 7.5241 | -0.41509 | -0.062105 | 0.22129 | 8.0621 | 0.22129 | 0.20691 | -0.096901 | 7.7931 | -0.096901 | 0.054985 | 0.082793 | 7.945 | 0.082793 | 4.4259 | 1 | 1 | 1 | 0.074937 | 1.88 | 0.074937 | 1.88 | 0.074937 | 1.88 |  |  |  | 0.074937 | 1.88 |  |  | 7.9251 | 1.88 | 15
0.82638 | 143.3338 | 7.8269 | -0.65267 | -0.494 | -0.494 | -0.65267 | -0.80141 |  | 1.5035 | 0 | 0 |  | 0.066479 | 0.080875 | 0.095764 |  | 0.0093934 |  | 5.7945e-05 | 11.2766 | -169.016 | 1.2192 | 7.9251 | 0.064336 | -0.32832 | 0.54184 | 8.3283 | 0.54184 | 0.4782 | -0.41316 | 7.5218 | -0.41316 | -0.059483 | 0.2235 | 8.0595 | 0.2235 | 0.20936 | -0.094831 | 7.7906 | -0.094831 | 0.056935 | 0.085652 | 7.9431 | 0.085652 | 4.4229 | 1 | 1 | 1 | 0.077476 | 1.88 | 0.077476 | 1.88 | 0.077476 | 1.88 |  |  |  | 0.077476 | 1.88 |  |  | 7.9225 | 1.88 | 20
0.8524 | 143.2487 | 7.8094 | -0.65483 | -0.49116 | -0.49116 | -0.65483 | -0.80218 |  | 1.5014 | 2.1316e-14 | 1.954e-14 |  | 0.068621 | 0.080824 | 0.09581 |  | 0.0097119 |  | 5.8122e-05 | 11.234 | -168.9803 | 1.2566 | 7.9225 | 0.066479 | -0.32552 | 0.5442 | 8.3255 | 0.5442 | 0.48048 | -0.41124 | 7.5195 | -0.41124 | -0.056857 | 0.22572 | 8.0569 | 0.22572 | 0.21181 | -0.092762 | 7.7882 | -0.092762 | 0.058888 | 0.088513 | 7.9411 | 0.088513 | 4.42 | 1 | 1 | 1 | 0.080018 | 1.88 | 0.080018 | 1.88 | 0.080018 | 1.88 |  |  |  | 0.080018 | 1.88 |  |  | 7.92 | 1.88 | 25
0.87838 | 143.1636 | 7.7919 | -0.65698 | -0.48833 | -0.48833 | -0.65698 | -0.80295 |  | 1.4992 | -1.4211e-14 | 1.0658e-14 |  | 0.070764 | 0.080774 | 0.095857 |  | 0.010031 |  | 5.8299e-05 | 11.1914 | -168.9445 | 1.2939 | 7.92 | 0.068621 | -0.32272 | 0.54656 | 8.3227 | 0.54656 | 0.48276 | -0.40932 | 7.5172 | -0.40932 | -0.054228 | 0.22793 | 8.0542 | 0.22793 | 0.21426 | -0.090692 | 7.7857 | -0.090692 | 0.060846 | 0.091373 | 7.9392 | 0.091373 | 4.417 | 1 | 1 | 1 | 0.082562 | 1.88 | 0.082562 | 1.88 | 0.082562 | 1.88 |  |  |  | 0.082562 | 1.88 |  |  | 7.9174 | 1.88 | 30
0.90432 | 143.0786 | 7.7743 | -0.65913 | -0.4855 | -0.4855 | -0.65913 | -0.80372 |  | 1.4971 | 0 | 0 |  | 0.072907 | 0.080723 | 0.095903 |  | 0.01035 |  | 5.8476e-05 | 11.1488 | -168.9086 | 1.3311 | 7.9174 | 0.070764 | -0.31991 | 0.54892 | 8.3199 | 0.54892 | 0.48504 | -0.4074 | 7.515 | -0.4074 | -0.051597 | 0.23015 | 8.0516 | 0.23015 | 0.21672 | -0.088623 | 7.7833 | -0.088623 | 0.062807 | 0.094234 | 7.9372 | 0.094234 | 4.414 | 1 | 1 | 1 | 0.085109 | 1.88 | 0.085109 | 1.88 | 0.085109 | 1.88 |  |  |  | 0.085109 | 1.88 |  |  | 7.9149 | 1.88 | 35
0.93021 | 142.9936 | 7.7567 | -0.66127 | -0.48267 | -0.48267 | -0.66127 | -0.8045 |  | 1.495 | 4.4409e-14 | 9.77e-15 |  | 0.07505 | 0.080672 | 0.095949 |  | 0.010669 |  | 5.8653e-05 | 11.1063 | -168.8727 | 1.3681 | 7.9149 | 0.072907 | -0.31711 | 0.55129 | 8.3171 | 0.55129 | 0.48732 | -0.40547 | 7.5127 | -0.40547 | -0.048962 | 0.23237 | 8.049 | 0.23237 | 0.21918 | -0.086553 | 7.7808 | -0.086553 | 0.064772 | 0.097096 | 7.9352 | 0.097096 | 4.411 | 1 | 1 | 1 | 0.087659 | 1.88 | 0.087659 | 1.88 | 0.087659 | 1.88 |  |  |  | 0.087659 | 1.88 |  |  | 7.9123 | 1.88 | 40
0.95606 | 142.9087 | 7.739 | -0.66342 | -0.47985 | -0.47985 | -0.66342 | -0.80528 |  | 1.4928 | 1.7764e-14 | 1.0658e-14 |  | 0.077193 | 0.080621 | 0.095995 |  | 0.010989 |  | 5.8829e-05 | 11.0638 | -168.8368 | 1.4051 | 7.9123 | 0.07505 | -0.31429 | 0.55365 | 8.3143 | 0.55365 | 0.48961 | -0.40355 | 7.5104 | -0.40355 | -0.046325 | 0.23458 | 8.0463 | 0.23458 | 0.22164 | -0.084484 | 7.7784 | -0.084484 | 0.066741 | 0.099957 | 7.9333 | 0.099957 | 4.408 | 1 | 1 | 1 | 0.090212 | 1.88 | 0.090212 | 1.88 | 0.090212 | 1.88 |  |  |  | 0.090212 | 1.88 |  |  | 7.9098 | 1.88 | 45
0.98188 | 142.8239 | 7.7213 | -0.66556 | -0.47704 | -0.47704 | -0.66556 | -0.80606 |  | 1.4907 | -1.954e-14 | -1.6875e-14 |  | 0.079336 | 0.08057 | 0.096041 |  | 0.011309 |  | 5.9006e-05 | 11.0214 | -168.8009 | 1.4419 | 7.9098 | 0.077193 | -0.31148 | 0.55601 | 8.3115 | 0.55601 | 0.4919 | -0.40163 | 7.5081 | -0.40163 | -0.043685 | 0.2368 | 8.0437 | 0.2368 | 0.22411 | -0.082414 | 7.7759 | -0.082414 | 0.068714 | 0.10282 | 7.9313 | 0.10282 | 4.405 | 1 | 1 | 1 | 0.092768 | 1.88 | 0.092768 | 1.88 | 0.092768 | 1.88 |  |  |  | 0.092768 | 1.88 |  |  | 7.9072 | 1.88 | 50
1.0076 | 142.7391 | 7.7036 | -0.66769 | -0.47422 | -0.47422 | -0.66769 | -0.80684 |  | 1.4885 | 0 | -2.0428e-14 |  | 0.081479 | 0.080519 | 0.096087 |  | 0.01163 |  | 5.9182e-05 | 10.979 | -168.7649 | 1.4786 | 7.9072 | 0.079336 | -0.30866 | 0.55838 | 8.3087 | 0.55838 | 0.4942 | -0.39971 | 7.5058 | -0.39971 | -0.041041 | 0.23902 | 8.041 | 0.23902 | 0.22658 | -0.080345 | 7.7734 | -0.080345 | 0.07069 | 0.10568 | 7.9293 | 0.10568 | 4.4021 | 1 | 1 | 1 | 0.095327 | 1.88 | 0.095327 | 1.88 | 0.095327 | 1.88 |  |  |  | 0.095327 | 1.88 |  |  | 7.9047 | 1.88 | 55
1.0334 | 142.6544 | 7.6858 | -0.66982 | -0.47141 | -0.47141 | -0.66982 | -0.80763 |  | 1.4864 | 3.0198e-14 | 8.8818e-15 |  | 0.083621 | 0.080468 | 0.096133 |  | 0.011951 |  | 5.9359e-05 | 10.9366 | -168.7288 | 1.5152 | 7.9047 | 0.081479 | -0.30584 | 0.56074 | 8.3058 | 0.56074 | 0.49649 | -0.39778 | 7.5035 | -0.39778 | -0.038395 | 0.24123 | 8.0384 | 0.24123 | 0.22905 | -0.078275 | 7.771 | -0.078275 | 0.072671 | 0.10854 | 7.9273 | 0.10854 | 4.3991 | 1 | 1 | 1 | 0.097888 | 1.88 | 0.097888 | 1.88 | 0.097888 | 1.88 |  |  |  | 0.097888 | 1.88 |  |  | 7.9021 | 1.88 | 60
1.0591 | 142.5697 | 7.668 | -0.67195 | -0.46861 | -0.46861 | -0.67195 | -0.80841 |  | 1.4842 | 0 | 0 |  | 0.085764 | 0.080417 | 0.096179 |  | 0.012272 |  | 5.9535e-05 | 10.8943 | -168.6928 | 1.5517 | 7.9021 | 0.083621 | -0.30301 | 0.5631 | 8.303 | 0.5631 | 0.49879 | -0.39586 | 7.5012 | -0.39586 | -0.035746 | 0.24345 | 8.0357 | 0.24345 | 0.23152 | -0.076206 | 7.7685 | -0.076206 | 0.074655 | 0.11141 | 7.9253 | 0.11141 | 4.3961 | 1 | 1 | 1 | 0.10045 | 1.88 | 0.10045 | 1.88 | 0.10045 | 1.88 |  |  |  | 0.10045 | 1.88 |  |  | 7.8995 | 1.88 | 65
1.0847 | 142.4851 | 7.6502 | -0.67407 | -0.46581 | -0.46581 | -0.67407 | -0.8092 |  | 1.4821 | 0 | -1.5099e-14 |  | 0.087907 | 0.080365 | 0.096225 |  | 0.012594 |  | 5.9711e-05 | 10.852 | -168.6566 | 1.588 | 7.8995 | 0.085764 | -0.30019 | 0.56547 | 8.3002 | 0.56547 | 0.50109 | -0.39394 | 7.4989 | -0.39394 | -0.033094 | 0.24566 | 8.0331 | 0.24566 | 0.234 | -0.074136 | 7.766 | -0.074136 | 0.076644 | 0.11427 | 7.9234 | 0.11427 | 4.3931 | 1 | 1 | 1 | 0.10302 | 1.88 | 0.10302 | 1.88 | 0.10302 | 1.88 |  |  |  | 0.10302 | 1.88 |  |  | 7.897 | 1.88 | 70
1.1103 | 142.4006 | 7.6323 | -0.67619 | -0.46301 | -0.46301 | -0.67619 | -0.80999 |  | 1.48 | 0 | 0 |  | 0.09005 | 0.080314 | 0.096271 |  | 0.012916 |  | 5.9887e-05 | 10.8097 | -168.6205 | 1.6243 | 7.897 | 0.087907 | -0.29736 | 0.56783 | 8.2974 | 0.56783 | 0.50339 | -0.39201 | 7.4966 | -0.39201 | -0.030439 | 0.24788 | 8.0304 | 0.24788 | 0.23648 | -0.072067 | 7.7635 | -0.072067 | 0.078636 | 0.11714 | 7.9214 | 0.11714 | 4.3901 | 1 | 1 | 1 | 0.10559 | 1.88 | 0.10559 | 1.88 | 0.10559 | 1.88 |  |  |  | 0.10559 | 1.88 |  |  | 7.8944 | 1.88 | 75
1.1359 | 142.3161 | 7.6143 | -0.67831 | -0.46022 | -0.46022 | -0.67831 | -0.81079 |  | 1.4778 | 0 | 0 |  | 0.092193 | 0.080263 | 0.096317 |  | 0.013239 |  | 6.0063e-05 | 10.7675 | -168.5843 | 1.6604 | 7.8944 | 0.09005 | -0.29452 | 0.57019 | 8.2945 | 0.57019 | 0.5057 | -0.39009 | 7.4943 | -0.39009 | -0.027781 | 0.2501 | 8.0278 | 0.2501 | 0.23896 | -0.069997 | 7.761 | -0.069997 | 0.080632 | 0.12 | 7.9194 | 0.12 | 4.3872 | 1 | 1 | 1 | 0.10816 | 1.88 | 0.10816 | 1.88 | 0.10816 | 1.88 |  |  |  | 0.10816 | 1.88 |  |  | 7.8918 | 1.88 | 80
1.1614 | 142.2317 | 7.5964 | -0.68042 | -0.45744 | -0.45744 | -0.68042 | -0.81158 |  | 1.4757 | 0 | -2.3093e-14 |  | 0.094336 | 0.080211 | 0.096363 |  | 0.013562 |  | 6.0239e-05 | 10.7253 | -168.5481 | 1.6964 | 7.8918 | 0.092193 | -0.29168 | 0.57256 | 8.2917 | 0.57256 | 0.50801 | -0.38817 | 7.492 | -0.38817 | -0.02512 | 0.25231 | 8.0251 | 0.25231 | 0.24144 | -0.067928 | 7.7586 | -0.067928 | 0.082632 | 0.12286 | 7.9174 | 0.12286 | 4.3842 | 1 | 1 | 1 | 0.11074 | 1.88 | 0.11074 | 1.88 | 0.11074 | 1.88 |  |  |  | 0.11074 | 1.88 |  |  | 7.8893 | 1.88 | 85
1.1868 | 142.1473 | 7.5783 | -0.68253 | -0.45465 | -0.45465 | -0.68253 | -0.81238 |  | 1.4735 | 0 | 7.1054e-15 |  | 0.096479 | 0.080159 | 0.096409 |  | 0.013885 |  | 6.0415e-05 | 10.6832 | -168.5118 | 1.7323 | 7.8893 | 0.094336 | -0.28884 | 0.57492 | 8.2888 | 0.57492 | 0.51032 | -0.38625 | 7.4897 | -0.38625 | -0.022456 | 0.25453 | 8.0225 | 0.25453 | 0.24393 | -0.065858 | 7.7561 | -0.065858 | 0.084637 | 0.12573 | 7.9154 | 0.12573 | 4.3812 | 1 | 1 | 1 | 0.11332 | 1.88 | 0.11332 | 1.88 | 0.11332 | 1.88 |  |  |  | 0.11332 | 1.88 |  |  | 7.8867 | 1.88 | 90
1.2123 | 142.063 | 7.5603 | -0.68463 | -0.45188 | -0.45188 | -0.68463 | -0.81318 |  | 1.4714 | 0 | 0 |  | 0.098621 | 0.080108 | 0.096455 |  | 0.014208 |  | 6.059e-05 | 10.6411 | -168.4755 | 1.7681 | 7.8867 | 0.096479 | -0.286 | 0.57728 | 8.286 | 0.57728 | 0.51263 | -0.38432 | 7.4874 | -0.38432 | -0.019789 | 0.25675 | 8.0198 | 0.25675 | 0.24642 | -0.063789 | 7.7536 | -0.063789 | 0.086645 | 0.12859 | 7.9134 | 0.12859 | 4.3782 | 1 | 1 | 1 | 0.1159 | 1.88 | 0.1159 | 1.88 | 0.1159 | 1.88 |  |  |  | 0.1159 | 1.88 |  |  | 7.8841 | 1.88 | 95
1.2376 | 141.9788 | 7.5422 | -0.68673 | -0.4491 | -0.4491 | -0.68673 | -0.81398 |  | 1.4692 | 0 | 2.3093e-14 |  | 0.10076 | 0.080056 | 0.096501 |  | 0.014532 |  | 6.0766e-05 | 10.599 | -168.4391 | 1.8037 | 7.8841 | 0.098621 | -0.28315 | 0.57964 | 8.2832 | 0.57964 | 0.51495 | -0.3824 | 7.485 | -0.3824 | -0.017119 | 0.25896 | 8.0171 | 0.25896 | 0.24892 | -0.061719 | 7.7511 | -0.061719 | 0.088657 | 0.13146 | 7.9113 | 0.13146 | 4.3752 | 1 | 1 | 1 | 0.11848 | 1.88 | 0.11848 | 1.88 | 0.11848 | 1.88 |  |  |  | 0.11848 | 1.88 |  |  | 7.8815 | 1.88 | 100
1.263 | 141.8946 | 7.524 | -0.68882 | -0.44633 | -0.44633 | -0.68882 | -0.81479 |  | 1.4671 | 0 | -7.9936e-15 |  | 0.10291 | 0.080004 | 0.096547 |  | 0.014857 |  | 6.0941e-05 | 10.557 | -168.4028 | 1.8393 | 7.8815 | 0.10076 | -0.2803 | 0.58201 | 8.2803 | 0.58201 | 0.51727 | -0.38048 | 7.4827 | -0.38048 | -0.014446 | 0.26118 | 8.0144 | 0.26118 | 0.25141 | -0.05965 | 7.7486 | -0.05965 | 0.090673 | 0.13432 | 7.9093 | 0.13432 | 4.3723 | 1 | 1 | 1 | 0.12107 | 1.88 | 0.12107 | 1.88 | 0.12107 | 1.88 |  |  |  | 0.12107 | 1.88 |  |  | 7.8789 | 1.88
1.2883 | 141.8104 | 7.5059 | -0.69092 | -0.44357 | -0.44357 | -0.69092 | -0.8156 |  | 1.4649 | 0 | 1.6875e-14 |  | 0.10505 | 0.079952 | 0.096592 |  | 0.015181 |  | 6.1117e-05 | 10.515 | -168.3663 | 1.8747 | 7.8789 | 0.10291 | -0.27745 | 0.58437 | 8.2774 | 0.58437 | 0.51959 | -0.37856 | 7.4804 | -0.37856 | -0.01177 | 0.26339 | 8.0118 | 0.26339 | 0.25391 | -0.057581 | 7.7461 | -0.057581 | 0.092693 | 0.13719 | 7.9073 | 0.13719 | 4.3693 | 1 | 1 | 1 | 0.12366 | 1.88 | 0.12366 | 1.88 | 0.12366 | 1.88 |  |  |  | 0.12366 | 1.88 |  |  | 7.8763 | 1.88
1.3135 | 141.7264 | 7.4876 | -0.693 | -0.44081 | -0.44081 | -0.693 | -0.81641 |  | 1.4628 | 0 | 1.7764e-14 |  | 0.10719 | 0.0799 | 0.096638 |  | 0.015506 |  | 6.1292e-05 | 10.4731 | -168.3299 | 1.91 | 7.8763 | 0.10505 | -0.27459 | 0.58673 | 8.2746 | 0.58673 | 0.52191 | -0.37663 | 7.4781 | -0.37663 | -0.0090906 | 0.26561 | 8.0091 | 0.26561 | 0.25641 | -0.055511 | 7.7436 | -0.055511 | 0.094717 | 0.14006 | 7.9053 | 0.14006 | 4.3663 | 1 | 1 | 1 | 0.12625 | 1.88 | 0.12625 | 1.88 | 0.12625 | 1.88 |  |  |  | 0.12625 | 1.88 |  |  | 7.8737 | 1.88
1.3387 | 141.6424 | 7.4694 | -0.69509 | -0.43805 | -0.43805 | -0.69509 | -0.81722 |  | 1.4607 | -2.6645e-14 | -3.908e-14 |  | 0.10934 | 0.079848 | 0.096684 |  | 0.015832 |  | 6.1467e-05 | 10.4312 | -168.2934 | 1.9452 | 7.8737 | 0.10719 | -0.27173 | 0.5891 | 8.2717 | 0.5891 | 0.52424 | -0.37471 | 7.4758 | -0.37471 | -0.0064086 | 0.26783 | 8.0064 | 0.26783 | 0.25892 | -0.053442 | 7.7411 | -0.053442 | 0.096745 | 0.14292 | 7.9033 | 0.14292 | 4.3633 | 1 | 1 | 1 | 0.12885 | 1.88 | 0.12885 | 1.88 | 0.12885 | 1.88 |  |  |  | 0.12885 | 1.88 |  |  | 7.8711 | 1.88
1.3639 | 141.5584 | 7.4511 | -0.69717 | -0.4353 | -0.4353 | -0.69717 | -0.81803 |  | 1.4585 | 2.3093e-14 | 4.885e-14 |  | 0.11148 | 0.079796 | 0.09673 |  | 0.016158 |  | 6.1642e-05 | 10.3893 | -168.2568 | 1.9802 | 7.8711 | 0.10934 | -0.26887 | 0.59146 | 8.2689 | 0.59146 | 0.52657 | -0.37279 | 7.4734 | -0.37279 | -0.0037235 | 0.27004 | 8.0037 | 0.27004 | 0.26142 | -0.051372 | 7.7386 | -0.051372 | 0.098778 | 0.14579 | 7.9012 | 0.14579 | 4.3604 | 1 | 1 | 1 | 0.13145 | 1.88 | 0.13145 | 1.88 | 0.13145 | 1.88 |  |  |  | 0.13145 | 1.88 |  |  | 7.8686 | 1.88
1.389 | 141.4745 | 7.4327 | -0.69924 | -0.43255 | -0.43255 | -0.69924 | -0.81885 |  | 1.4564 | 8.8818e-15 | -1.4211e-14 |  | 0.11362 | 0.079744 | 0.096776 |  | 0.016484 |  | 6.1817e-05 | 10.3475 | -168.2203 | 2.0152 | 7.8686 | 0.11148 | -0.266 | 0.59382 | 8.266 | 0.59382 | 0.5289 | -0.37087 | 7.4711 | -0.37087 | -0.0010355 | 0.27226 | 8.001 | 0.27226 | 0.26393 | -0.049303 | 7.7361 | -0.049303 | 0.10081 | 0.14866 | 7.8992 | 0.14866 | 4.3574 | 1 | 1 | 1 | 0.13405 | 1.88 | 0.13405 | 1.88 | 0.13405 | 1.88 |  |  |  | 0.13405 | 1.88 |  |  | 7.8659 | 1.88
1.4141 | 141.3907 | 7.4144 | -0.70131 | -0.42981 | -0.42981 | -0.70131 | -0.81966 |  | 1.4542 | 1.1546e-14 | 2.6645e-14 |  | 0.11576 | 0.079692 | 0.096822 |  | 0.01681 |  | 6.1992e-05 | 10.3057 | -168.1836 | 2.05 | 7.8659 | 0.11362 | -0.26314 | 0.59619 | 8.2631 | 0.59619 | 0.53124 | -0.36894 | 7.4688 | -0.36894 | 0.0016557 | 0.27448 | 7.9983 | 0.27448 | 0.26645 | -0.047233 | 7.7336 | -0.047233 | 0.10285 | 0.15152 | 7.8971 | 0.15152 | 4.3544 | 1 | 1 | 1 | 0.13666 | 1.88 | 0.13666 | 1.88 | 0.13666 | 1.88 |  |  |  | 0.13666 | 1.88 |  |  | 7.8633 | 1.88
1.4391 | 141.3069 | 7.3959 | -0.70338 | -0.42707 | -0.42707 | -0.70338 | -0.82048 |  | 1.4521 | 2.931e-14 | 1.3323e-14 |  | 0.11791 | 0.079639 | 0.096867 |  | 0.017137 |  | 6.2166e-05 | 10.2639 | -168.147 | 2.0847 | 7.8633 | 0.11576 | -0.26026 | 0.59855 | 8.2603 | 0.59855 | 0.53358 | -0.36702 | 7.4664 | -0.36702 | 0.0043498 | 0.27669 | 7.9957 | 0.27669 | 0.26896 | -0.045164 | 7.731 | -0.045164 | 0.1049 | 0.15439 | 7.8951 | 0.15439 | 4.3514 | 1 | 1 | 1 | 0.13926 | 1.88 | 0.13926 | 1.88 | 0.13926 | 1.88 |  |  |  | 0.13926 | 1.88 |  |  | 7.8607 | 1.88
1.4641 | 141.2232 | 7.3775 | -0.70544 | -0.42434 | -0.42434 | -0.70544 | -0.82131 |  | 1.4499 | 0 | -1.7764e-14 |  | 0.12005 | 0.079587 | 0.096913 |  | 0.017465 |  | 6.2341e-05 | 10.2222 | -168.1103 | 2.1193 | 7.8607 | 0.11791 | -0.25739 | 0.60091 | 8.2574 | 0.60091 | 0.53591 | -0.3651 | 7.4641 | -0.3651 | 0.007047 | 0.27891 | 7.993 | 0.27891 | 0.27148 | -0.043094 | 7.7285 | -0.043094 | 0.10695 | 0.15726 | 7.8931 | 0.15726 | 4.3484 | 1 | 1 | 1 | 0.14187 | 1.88 | 0.14187 | 1.88 | 0.14187 | 1.88 |  |  |  | 0.14187 | 1.88 |  |  | 7.8581 | 1.88
1.489 | 141.1395 | 7.359 | -0.7075 | -0.42161 | -0.42161 | -0.7075 | -0.82213 |  | 1.4478 | 0 | 0 |  | 0.12219 | 0.079534 | 0.096959 |  | 0.017792 |  | 6.2515e-05 | 10.1805 | -168.0736 | 2.1538 | 7.8581 | 0.12005 | -0.25451 | 0.60327 | 8.2545 | 0.60327 | 0.53826 | -0.36317 | 7.4617 | -0.36317 | 0.0097473 | 0.28112 | 7.9903 | 0.28112 | 0.274 | -0.041025 | 7.726 | -0.041025 | 0.109 | 0.16013 | 7.891 | 0.16013 | 4.3455 | 1 | 1 | 1 | 0.14449 | 1.88 | 0.14449 | 1.88 | 0.14449 | 1.88 |  |  |  | 0.14449 | 1.88 |  |  | 7.8555 | 1.88
1.5139 | 141.0559 | 7.3405 | -0.70956 | -0.41889 | -0.41889 | -0.70956 | -0.82296 |  | 1.4457 | 0 | 0 |  | 0.12434 | 0.079482 | 0.097005 |  | 0.01812 |  | 6.269e-05 | 10.1389 | -168.0368 | 2.1882 | 7.8555 | 0.12219 | -0.25163 | 0.60564 | 8.2516 | 0.60564 | 0.5406 | -0.36125 | 7.4594 | -0.36125 | 0.012451 | 0.28334 | 7.9875 | 0.28334 | 0.27653 | -0.038955 | 7.7235 | -0.038955 | 0.11106 | 0.163 | 7.8889 | 0.163 | 4.3425 | 1 | 1 | 1 | 0.14711 | 1.88 | 0.14711 | 1.88 | 0.14711 | 1.88 |  |  |  | 0.14711 | 1.88 |  |  | 7.8529 | 1.88
1.5388 | 140.9724 | 7.3219 | -0.71161 | -0.41617 | -0.41617 | -0.71161 | -0.82379 |  | 1.4435 | -1.6875e-14 | -2.5757e-14 |  | 0.12648 | 0.079429 | 0.09705 |  | 0.018449 |  | 6.2864e-05 | 10.0973 | -168 | 2.2224 | 7.8529 | 0.12434 | -0.24874 | 0.608 | 8.2487 | 0.608 | 0.54295 | -0.35933 | 7.457 | -0.35933 | 0.015157 | 0.28556 | 7.9848 | 0.28556 | 0.27905 | -0.036886 | 7.7209 | -0.036886 | 0.11312 | 0.16586 | 7.8869 | 0.16586 | 4.3395 | 1 | 1 | 1 | 0.14973 | 1.88 | 0.14973 | 1.88 | 0.14973 | 1.88 |  |  |  | 0.14973 | 1.88 |  |  | 7.8503 | 1.88
1.5636 | 140.8889 | 7.3033 | -0.71366 | -0.41345 | -0.41345 | -0.71366 | -0.82462 |  | 1.4414 | 1.3323e-14 | 1.3323e-14 |  | 0.12862 | 0.079376 | 0.097096 |  | 0.018778 |  | 6.3038e-05 | 10.0557 | -167.9631 | 2.2565 | 7.8503 | 0.12648 | -0.24585 | 0.61036 | 8.2459 | 0.61036 | 0.5453 | -0.35741 | 7.4547 | -0.35741 | 0.017866 | 0.28777 | 7.9821 | 0.28777 | 0.28158 | -0.034816 | 7.7184 | -0.034816 | 0.11518 | 0.16873 | 7.8848 | 0.16873 | 4.3365 | 1 | 1 | 1 | 0.15235 | 1.88 | 0.15235 | 1.88 | 0.15235 | 1.88 |  |  |  | 0.15235 | 1.88 |  |  | 7.8477 | 1.88
1.5883 | 140.8055 | 7.2846 | -0.7157 | -0.41075 | -0.41075 | -0.7157 | -0.82545 |  | 1.4392 | 1.0658e-14 | 0 |  | 0.13076 | 0.079323 | 0.097142 |  | 0.019107 |  | 6.3212e-05 | 10.0142 | -167.9263 | 2.2906 | 7.8477 | 0.12862 | -0.24296 | 0.61273 | 8.243 | 0.61273 | 0.54765 | -0.35548 | 7.4523 | -0.35548 | 0.020579 | 0.28999 | 7.9794 | 0.28999 | 0.28412 | -0.032747 | 7.7159 | -0.032747 | 0.11725 | 0.1716 | 7.8827 | 0.1716 | 4.3336 | 1 | 1 | 1 | 0.15497 | 1.88 | 0.15497 | 1.88 | 0.15497 | 1.88 |  |  |  | 0.15497 | 1.88 |  |  | 7.845 | 1.88
1.613 | 140.7222 | 7.2659 | -0.71774 | -0.40804 | -0.40804 | -0.71774 | -0.82629 |  | 1.4371 | -1.4211e-14 | 0 |  | 0.13291 | 0.07927 | 0.097188 |  | 0.019437 |  | 6.3386e-05 | 9.9727 | -167.8893 | 2.3244 | 7.845 | 0.13076 | -0.24006 | 0.61509 | 8.2401 | 0.61509 | 0.55001 | -0.35356 | 7.45 | -0.35356 | 0.023295 | 0.29221 | 7.9767 | 0.29221 | 0.28665 | -0.030677 | 7.7133 | -0.030677 | 0.11933 | 0.17447 | 7.8807 | 0.17447 | 4.3306 | 1 | 1 | 1 | 0.1576 | 1.88 | 0.1576 | 1.88 | 0.1576 | 1.88 |  |  |  | 0.1576 | 1.88 |  |  | 7.8424 | 1.88
1.6377 | 140.6389 | 7.2472 | -0.71977 | -0.40534 | -0.40534 | -0.71977 | -0.82713 |  | 1.435 | 0 | 0 |  | 0.13505 | 0.079217 | 0.097233 |  | 0.019767 |  | 6.356e-05 | 9.9313 | -167.8524 | 2.3582 | 7.8424 | 0.13291 | -0.23716 | 0.61745 | 8.2372 | 0.61745 | 0.55237 | -0.35164 | 7.4476 | -0.35164 | 0.026013 | 0.29442 | 7.974 | 0.29442 | 0.28919 | -0.028608 | 7.7108 | -0.028608 | 0.1214 | 0.17734 | 7.8786 | 0.17734 | 4.3276 | 1 | 1 | 1 | 0.16023 | 1.88 | 0.16023 | 1.88 | 0.16023 | 1.88 |  |  |  | 0.16023 | 1.88 |  |  | 7.8398 | 1.88
1.6623 | 140.5556 | 7.2284 | -0.7218 | -0.40264 | -0.40264 | -0.7218 | -0.82797 |  | 1.4328 | -2.3093e-14 | -2.3981e-14 |  | 0.13719 | 0.079164 | 0.097279 |  | 0.020097 |  | 6.3734e-05 | 9.8899 | -167.8154 | 2.3919 | 7.8398 | 0.13505 | -0.23426 | 0.61982 | 8.2343 | 0.61982 | 0.55473 | -0.34972 | 7.4453 | -0.34972 | 0.028735 | 0.29664 | 7.9713 | 0.29664 | 0.29173 | -0.026538 | 7.7083 | -0.026538 | 0.12348 | 0.18021 | 7.8765 | 0.18021 | 4.3246 | 1 | 1 | 1 | 0.16287 | 1.88 | 0.16287 | 1.88 | 0.16287 | 1.88 |  |  |  | 0.16287 | 1.88 |  |  | 7.8371 | 1.88
1.6868 | 140.4725 | 7.2096 | -0.72383 | -0.39995 | -0.39995 | -0.72383 | -0.82881 |  | 1.4307 | -1.8652e-14 | -1.0658e-14 |  | 0.13934 | 0.079111 | 0.097325 |  | 0.020428 |  | 6.3907e-05 | 9.8486 | -167.7783 | 2.4254 | 7.8371 | 0.13719 | -0.23136 | 0.62218 | 8.2314 | 0.62218 | 0.55709 | -0.34779 | 7.4429 | -0.34779 | 0.03146 | 0.29885 | 7.9685 | 0.29885 | 0.29428 | -0.024469 | 7.7057 | -0.024469 | 0.12557 | 0.18308 | 7.8744 | 0.18308 | 4.3217 | 1 | 1 | 1 | 0.16551 | 1.88 | 0.16551 | 1.88 | 0.16551 | 1.88 |  |  |  | 0.16551 | 1.88 |  |  | 7.8345 | 1.88
1.7114 | 140.3893 | 7.1908 | -0.72585 | -0.39727 | -0.39727 | -0.72585 | -0.82965 |  | 1.4285 | -7.1054e-15 | 0 |  | 0.14148 | 0.079058 | 0.09737 |  | 0.020759 |  | 6.4081e-05 | 9.8072 | -167.7412 | 2.4588 | 7.8345 | 0.13934 | -0.22845 | 0.62454 | 8.2284 | 0.62454 | 0.55946 | -0.34587 | 7.4405 | -0.34587 | 0.034188 | 0.30107 | 7.9658 | 0.30107 | 0.29682 | -0.0224 | 7.7032 | -0.0224 | 0.12766 | 0.18595 | 7.8723 | 0.18595 | 4.3187 | 1 | 1 | 1 | 0.16815 | 1.88 | 0.16815 | 1.88 | 0.16815 | 1.88 |  |  |  | 0.16815 | 1.88 |  |  | 7.8319 | 1.88
1.7358 | 140.3063 | 7.1719 | -0.72787 | -0.39459 | -0.39459 | -0.72787 | -0.8305 |  | 1.4264 | -7.9936e-15 | -1.6875e-14 |  | 0.14362 | 0.079005 | 0.097416 |  | 0.02109 |  | 6.4254e-05 | 9.766 | -167.7041 | 2.4921 | 7.8319 | 0.14148 | -0.22554 | 0.6269 | 8.2255 | 0.6269 | 0.56183 | -0.34395 | 7.4382 | -0.34395 | 0.036919 | 0.30329 | 7.9631 | 0.30329 | 0.29937 | -0.02033 | 7.7006 | -0.02033 | 0.12975 | 0.18882 | 7.8702 | 0.18882 | 4.3157 | 1 | 1 | 1 | 0.17079 | 1.88 | 0.17079 | 1.88 | 0.17079 | 1.88 |  |  |  | 0.17079 | 1.88 |  |  | 7.8292 | 1.88
1.7603 | 140.2233 | 7.153 | -0.72988 | -0.39191 | -0.39191 | -0.72988 | -0.83135 |  | 1.4242 | -9.77e-15 | -7.1054e-15 |  | 0.14576 | 0.078951 | 0.097461 |  | 0.021422 |  | 6.4427e-05 | 9.7247 | -167.667 | 2.5253 | 7.8292 | 0.14362 | -0.22262 | 0.62927 | 8.2226 | 0.62927 | 0.5642 | -0.34202 | 7.4358 | -0.34202 | 0.039653 | 0.3055 | 7.9603 | 0.3055 | 0.30193 | -0.018261 | 7.6981 | -0.018261 | 0.13185 | 0.19169 | 7.8681 | 0.19169 | 4.3127 | 1 | 1 | 1 | 0.17344 | 1.88 | 0.17344 | 1.88 | 0.17344 | 1.88 |  |  |  | 0.17344 | 1.88 |  |  | 7.8266 | 1.88
1.7846 | 140.1404 | 7.134 | -0.73189 | -0.38924 | -0.38924 | -0.73189 | -0.8322 |  | 1.4221 | 0 | -8.8818e-15 |  | 0.14791 | 0.078898 | 0.097507 |  | 0.021755 |  | 6.46e-05 | 9.6835 | -167.6298 | 2.5584 | 7.8266 | 0.14576 | -0.2197 | 0.63163 | 8.2197 | 0.63163 | 0.56658 | -0.3401 | 7.4334 | -0.3401 | 0.042391 | 0.30772 | 7.9576 | 0.30772 | 0.30448 | -0.016191 | 7.6955 | -0.016191 | 0.13396 | 0.19456 | 7.866 | 0.19456 | 4.3098 | 1 | 1 | 1 | 0.17609 | 1.88 | 0.17609 | 1.88 | 0.17609 | 1.88 |  |  |  | 0.17609 | 1.88 |  |  | 7.8239 | 1.88
1.809 | 140.0575 | 7.115 | -0.73389 | -0.38657 | -0.38657 | -0.73389 | -0.83305 |  | 1.4199 | 0 | 0 |  | 0.15005 | 0.078845 | 0.097553 |  | 0.022087 |  | 6.4773e-05 | 9.6424 | -167.5925 | 2.5914 | 7.8239 | 0.14791 | -0.21678 | 0.63399 | 8.2168 | 0.63399 | 0.56896 | -0.33818 | 7.431 | -0.33818 | 0.045131 | 0.30994 | 7.9549 | 0.30994 | 0.30704 | -0.014122 | 7.693 | -0.014122 | 0.13606 | 0.19743 | 7.8639 | 0.19743 | 4.3068 | 1 | 1 | 1 | 0.17874 | 1.88 | 0.17874 | 1.88 | 0.17874 | 1.88 |  |  |  | 0.17874 | 1.88 |  |  | 7.8213 | 1.88
1.8332 | 139.9747 | 7.096 | -0.73589 | -0.38391 | -0.38391 | -0.73589 | -0.8339 |  | 1.4178 | 0 | 1.4211e-14 |  | 0.15219 | 0.078791 | 0.097598 |  | 0.02242 |  | 6.4946e-05 | 9.6012 | -167.5553 | 2.6242 | 7.8213 | 0.15005 | -0.21386 | 0.63636 | 8.2139 | 0.63636 | 0.57134 | -0.33626 | 7.4287 | -0.33626 | 0.047875 | 0.31215 | 7.9521 | 0.31215 | 0.30961 | -0.012052 | 7.6904 | -0.012052 | 0.13817 | 0.2003 | 7.8618 | 0.2003 | 4.3038 | 1 | 1 | 1 | 0.1814 | 1.88 | 0.1814 | 1.88 | 0.1814 | 1.88 |  |  |  | 0.1814 | 1.88 |  |  | 7.8186 | 1.88
1.8575 | 139.892 | 7.0769 | -0.73789 | -0.38125 | -0.38125 | -0.73789 | -0.83476 |  | 1.4157 | 0 | 0 |  | 0.15434 | 0.078737 | 0.097644 |  | 0.022754 |  | 6.5119e-05 | 9.5602 | -167.518 | 2.6569 | 7.8186 | 0.15219 | -0.21093 | 0.63872 | 8.2109 | 0.63872 | 0.57372 | -0.33433 | 7.4263 | -0.33433 | 0.050622 | 0.31437 | 7.9494 | 0.31437 | 0.31217 | -0.0099827 | 7.6878 | -0.0099827 | 0.14029 | 0.20317 | 7.8597 | 0.20317 | 4.3008 | 1 | 1 | 1 | 0.18405 | 1.88 | 0.18405 | 1.88 | 0.18405 | 1.88 |  |  |  | 0.18405 | 1.88 |  |  | 7.8159 | 1.88
1.8817 | 139.8093 | 7.0578 | -0.73988 | -0.3786 | -0.3786 | -0.73988 | -0.83562 |  | 1.4135 | 0 | 0 |  | 0.15648 | 0.078684 | 0.097689 |  | 0.023088 |  | 6.5291e-05 | 9.5191 | -167.4806 | 2.6895 | 7.8159 | 0.15434 | -0.20799 | 0.64108 | 8.208 | 0.64108 | 0.5761 | -0.33241 | 7.4239 | -0.33241 | 0.053372 | 0.31658 | 7.9466 | 0.31658 | 0.31474 | -0.0079132 | 7.6853 | -0.0079132 | 0.14241 | 0.20604 | 7.8576 | 0.20604 | 4.2979 | 1 | 1 | 1 | 0.18672 | 1.88 | 0.18672 | 1.88 | 0.18672 | 1.88 |  |  |  | 0.18672 | 1.88 |  |  | 7.8133 | 1.88
1.9058 | 139.7267 | 7.0387 | -0.74186 | -0.37595 | -0.37595 | -0.74186 | -0.83648 |  | 1.4114 | 0 | 0 |  | 0.15862 | 0.07863 | 0.097735 |  | 0.023422 |  | 6.5464e-05 | 9.4781 | -167.4432 | 2.722 | 7.8133 | 0.15648 | -0.20506 | 0.64345 | 8.2051 | 0.64345 | 0.57849 | -0.33049 | 7.4215 | -0.33049 | 0.056125 | 0.3188 | 7.9439 | 0.3188 | 0.31731 | -0.0058438 | 7.6827 | -0.0058438 | 0.14453 | 0.20891 | 7.8555 | 0.20891 | 4.2949 | 1 | 1 | 1 | 0.18938 | 1.88 | 0.18938 | 1.88 | 0.18938 | 1.88 |  |  |  | 0.18938 | 1.88 |  |  | 7.8106 | 1.88
1.9299 | 139.6441 | 7.0195 | -0.74384 | -0.37331 | -0.37331 | -0.74384 | -0.83735 |  | 1.4092 | 9.77e-15 | -1.1546e-14 |  | 0.16076 | 0.078576 | 0.09778 |  | 0.023756 |  | 6.5636e-05 | 9.4372 | -167.4058 | 2.7544 | 7.8106 | 0.15862 | -0.20212 | 0.64581 | 8.2021 | 0.64581 | 0.58088 | -0.32857 | 7.4191 | -0.32857 | 0.058881 | 0.32102 | 7.9411 | 0.32102 | 0.31988 | -0.0037743 | 7.6801 | -0.0037743 | 0.14666 | 0.21178 | 7.8533 | 0.21178 | 4.2919 | 1 | 1 | 1 | 0.19205 | 1.88 | 0.19205 | 1.88 | 0.19205 | 1.88 |  |  |  | 0.19205 | 1.88 |  |  | 7.8079 | 1.88
1.9539 | 139.5616 | 7.0003 | -0.74582 | -0.37067 | -0.37067 | -0.74582 | -0.83821 |  | 1.4071 | 0 | 1.0658e-14 |  | 0.16291 | 0.078522 | 0.097826 |  | 0.024091 |  | 6.5809e-05 | 9.3963 | -167.3683 | 2.7866 | 7.8079 | 0.16076 | -0.19918 | 0.64817 | 8.1992 | 0.64817 | 0.58328 | -0.32664 | 7.4167 | -0.32664 | 0.061641 | 0.32323 | 7.9384 | 0.32323 | 0.32246 | -0.0017048 | 7.6775 | -0.0017048 | 0.1488 | 0.21465 | 7.8512 | 0.21465 | 4.2889 | 1 | 1 | 1 | 0.19472 | 1.88 | 0.19472 | 1.88 | 0.19472 | 1.88 |  |  |  | 0.19472 | 1.88 |  |  | 7.8053 | 1.88
1.9779 | 139.4792 | 6.981 | -0.7478 | -0.36804 | -0.36804 | -0.7478 | -0.83908 |  | 1.405 | 0 | 1.7764e-14 |  | 0.16505 | 0.078468 | 0.097871 |  | 0.024427 |  | 6.5981e-05 | 9.3554 | -167.3308 | 2.8187 | 7.8053 | 0.16291 | -0.19623 | 0.65053 | 8.1962 | 0.65053 | 0.58567 | -0.32472 | 7.4143 | -0.32472 | 0.064404 | 0.32545 | 7.9356 | 0.32545 | 0.32504 | 0.00036466 | 7.675 | 0.00036466 | 0.15093 | 0.21752 | 7.8491 | 0.21752 | 4.286 | 1 | 1 | 1 | 0.1974 | 1.88 | 0.1974 | 1.88 | 0.1974 | 1.88 |  |  |  | 0.1974 | 1.88 |  |  | 7.8026 | 1.88
2.0018 | 139.3968 | 6.9617 | -0.74976 | -0.36541 | -0.36541 | -0.74976 | -0.83995 |  | 1.4028 | 8.8818e-15 | 0 |  | 0.16719 | 0.078414 | 0.097917 |  | 0.024763 |  | 6.6153e-05 | 9.3146 | -167.2933 | 2.8507 | 7.8026 | 0.16505 | -0.19328 | 0.6529 | 8.1933 | 0.6529 | 0.58807 | -0.3228 | 7.4119 | -0.3228 | 0.067169 | 0.32767 | 7.9328 | 0.32767 | 0.32762 | 0.0024341 | 7.6724 | 0.0024341 | 0.15307 | 0.22039 | 7.8469 | 0.22039 | 4.283 | 1 | 1 | 1 | 0.20007 | 1.88 | 0.20007 | 1.88 | 0.20007 | 1.88 |  |  |  | 0.20007 | 1.88 |  |  | 7.7999 | 1.88
2.0257 | 139.3145 | 6.9424 | -0.75173 | -0.36279 | -0.36279 | -0.75173 | -0.84082 |  | 1.4007 | 0 | 9.77e-15 |  | 0.16934 | 0.07836 | 0.097962 |  | 0.025099 |  | 6.6325e-05 | 9.2738 | -167.2557 | 2.8826 | 7.7999 | 0.16719 | -0.19033 | 0.65526 | 8.1903 | 0.65526 | 0.59048 | -0.32087 | 7.4095 | -0.32087 | 0.069938 | 0.32988 | 7.9301 | 0.32988 | 0.33021 | 0.0045036 | 7.6698 | 0.0045036 | 0.15522 | 0.22327 | 7.8448 | 0.22327 | 4.28 | 1 | 1 | 1 | 0.20275 | 1.88 | 0.20275 | 1.88 | 0.20275 | 1.88 |  |  |  | 0.20275 | 1.88 |  |  | 7.7972 | 1.88
2.0496 | 139.2323 | 6.923 | -0.75369 | -0.36017 | -0.36017 | -0.75369 | -0.84169 |  | 1.3985 | -1.0658e-14 | -2.2204e-14 |  | 0.17148 | 0.078305 | 0.098008 |  | 0.025435 |  | 6.6496e-05 | 9.233 | -167.2181 | 2.9144 | 7.7972 | 0.16934 | -0.18737 | 0.65762 | 8.1874 | 0.65762 | 0.59288 | -0.31895 | 7.4071 | -0.31895 | 0.072711 | 0.3321 | 7.9273 | 0.3321 | 0.3328 | 0.0065731 | 7.6672 | 0.0065731 | 0.15737 | 0.22614 | 7.8426 | 0.22614 | 4.277 | 1 | 1 | 1 | 0.20544 | 1.88 | 0.20544 | 1.88 | 0.20544 | 1.88 |  |  |  | 0.20544 | 1.88 |  |  | 7.7946 | 1.88
2.0734 | 139.1501 | 6.9036 | -0.75564 | -0.35756 | -0.35756 | -0.75564 | -0.84257 |  | 1.3964 | 0 | -1.1546e-14 |  | 0.17362 | 0.078251 | 0.098053 |  | 0.025772 |  | 6.6668e-05 | 9.1923 | -167.1804 | 2.9461 | 7.7946 | 0.17148 | -0.18442 | 0.65999 | 8.1844 | 0.65999 | 0.59529 | -0.31703 | 7.4047 | -0.31703 | 0.075486 | 0.33431 | 7.9245 | 0.33431 | 0.33539 | 0.0086425 | 7.6646 | 0.0086425 | 0.15953 | 0.22901 | 7.8405 | 0.22901 | 4.2741 | 1 | 1 | 1 | 0.20812 | 1.88 | 0.20812 | 1.88 | 0.20812 | 1.88 |  |  |  | 0.20812 | 1.88 |  |  | 7.7919 | 1.88
2.0971 | 139.068 | 6.8842 | -0.75759 | -0.35495 | -0.35495 | -0.75759 | -0.84345 |  | 1.3942 | 1.2434e-14 | 0 |  | 0.17576 | 0.078197 | 0.098099 |  | 0.02611 |  | 6.6839e-05 | 9.1516 | -167.1427 | 2.9776 | 7.7919 | 0.17362 | -0.18145 | 0.66235 | 8.1815 | 0.66235 | 0.5977 | -0.31511 | 7.4023 | -0.31511 | 0.078265 | 0.33653 | 7.9217 | 0.33653 | 0.33798 | 0.010712 | 7.662 | 0.010712 | 0.16169 | 0.23188 | 7.8383 | 0.23188 | 4.2711 | 1 | 1 | 1 | 0.21081 | 1.88 | 0.21081 | 1.88 | 0.21081 | 1.88 |  |  |  | 0.21081 | 1.88 |  |  | 7.7892 | 1.88
2.1208 | 138.9859 | 6.8647 | -0.75954 | -0.35235 | -0.35235 | -0.75954 | -0.84433 |  | 1.3921 | 0 | -4.885e-14 |  | 0.17791 | 0.078142 | 0.098144 |  | 0.026448 |  | 6.7011e-05 | 9.111 | -167.105 | 3.009 | 7.7892 | 0.17576 | -0.17849 | 0.66471 | 8.1785 | 0.66471 | 0.60011 | -0.31318 | 7.3999 | -0.31318 | 0.081047 | 0.33875 | 7.919 | 0.33875 | 0.34058 | 0.012781 | 7.6594 | 0.012781 | 0.16385 | 0.23475 | 7.8362 | 0.23475 | 4.2681 | 1 | 1 | 1 | 0.21351 | 1.88 | 0.21351 | 1.88 | 0.21351 | 1.88 |  |  |  | 0.21351 | 1.88 |  |  | 7.7865 | 1.88
2.1444 | 138.9039 | 6.8452 | -0.76148 | -0.34975 | -0.34975 | -0.76148 | -0.84521 |  | 1.39 | 1.8652e-14 | 2.0428e-14 |  | 0.18005 | 0.078088 | 0.098189 |  | 0.026786 |  | 6.7182e-05 | 9.0704 | -167.0672 | 3.0404 | 7.7865 | 0.17791 | -0.17552 | 0.66708 | 8.1755 | 0.66708 | 0.60253 | -0.31126 | 7.3975 | -0.31126 | 0.083832 | 0.34096 | 7.9162 | 0.34096 | 0.34318 | 0.014851 | 7.6568 | 0.014851 | 0.16602 | 0.23762 | 7.834 | 0.23762 | 4.2651 | 1 | 1 | 1 | 0.2162 | 1.88 | 0.2162 | 1.88 | 0.2162 | 1.88 |  |  |  | 0.2162 | 1.88 |  |  | 7.7838 | 1.88
2.168 | 138.822 | 6.8257 | -0.76342 | -0.34716 | -0.34716 | -0.76342 | -0.84609 |  | 1.3878 | -1.2434e-14 | 1.8652e-14 |  | 0.18219 | 0.078033 | 0.098235 |  | 0.027124 |  | 6.7353e-05 | 9.0299 | -167.0294 | 3.0715 | 7.7838 | 0.18005 | -0.17254 | 0.66944 | 8.1725 | 0.66944 | 0.60495 | -0.30934 | 7.3951 | -0.30934 | 0.08662 | 0.34318 | 7.9134 | 0.34318 | 0.34578 | 0.01692 | 7.6542 | 0.01692 | 0.16819 | 0.24049 | 7.8318 | 0.24049 | 4.2622 | 1 | 1 | 1 | 0.2189 | 1.88 | 0.2189 | 1.88 | 0.2189 | 1.88 |  |  |  | 0.2189 | 1.88 |  |  | 7.7811 | 1.88
2.1916 | 138.7401 | 6.8061 | -0.76535 | -0.34457 | -0.34457 | -0.76535 | -0.84698 |  | 1.3857 | -1.7764e-14 | -1.7764e-14 |  | 0.18434 | 0.077978 | 0.09828 |  | 0.027463 |  | 6.7524e-05 | 8.9893 | -166.9915 | 3.1026 | 7.7811 | 0.18219 | -0.16957 | 0.6718 | 8.1696 | 0.6718 | 0.60737 | -0.30742 | 7.3926 | -0.30742 | 0.089412 | 0.3454 | 7.9106 | 0.3454 | 0.34839 | 0.01899 | 7.6516 | 0.01899 | 0.17037 | 0.24336 | 7.8296 | 0.24336 | 4.2592 | 1 | 1 | 1 | 0.2216 | 1.88 | 0.2216 | 1.88 | 0.2216 | 1.88 |  |  |  | 0.2216 | 1.88 |  |  | 7.7784 | 1.88
2.2151 | 138.6583 | 6.7865 | -0.76728 | -0.34199 | -0.34199 | -0.76728 | -0.84787 |  | 1.3835 | -1.7764e-14 | 0 |  | 0.18648 | 0.077923 | 0.098326 |  | 0.027803 |  | 6.7695e-05 | 8.9489 | -166.9536 | 3.1336 | 7.7784 | 0.18434 | -0.16659 | 0.67416 | 8.1666 | 0.67416 | 0.6098 | -0.30549 | 7.3902 | -0.30549 | 0.092207 | 0.34761 | 7.9078 | 0.34761 | 0.351 | 0.021059 | 7.649 | 0.021059 | 0.17255 | 0.24624 | 7.8275 | 0.24624 | 4.2562 | 1 | 1 | 1 | 0.22431 | 1.88 | 0.22431 | 1.88 | 0.22431 | 1.88 |  |  |  | 0.22431 | 1.88 |  |  | 7.7757 | 1.88
2.2385 | 138.5765 | 6.7668 | -0.7692 | -0.33941 | -0.33941 | -0.7692 | -0.84876 |  | 1.3814 | 0 | -1.954e-14 |  | 0.18862 | 0.077869 | 0.098371 |  | 0.028142 |  | 6.7865e-05 | 8.9085 | -166.9157 | 3.1644 | 7.7757 | 0.18648 | -0.1636 | 0.67653 | 8.1636 | 0.67653 | 0.61222 | -0.30357 | 7.3878 | -0.30357 | 0.095005 | 0.34983 | 7.905 | 0.34983 | 0.35361 | 0.023129 | 7.6464 | 0.023129 | 0.17473 | 0.24911 | 7.8253 | 0.24911 | 4.2533 | 1 | 1 | 1 | 0.22702 | 1.88 | 0.22702 | 1.88 | 0.22702 | 1.88 |  |  |  | 0.22702 | 1.88 |  |  | 7.773 | 1.88
2.2619 | 138.4949 | 6.7472 | -0.77112 | -0.33684 | -0.33684 | -0.77112 | -0.84965 |  | 1.3792 | 0 | 0 |  | 0.19076 | 0.077814 | 0.098416 |  | 0.028483 |  | 6.8036e-05 | 8.8681 | -166.8777 | 3.1951 | 7.773 | 0.18862 | -0.16062 | 0.67889 | 8.1606 | 0.67889 | 0.61465 | -0.30165 | 7.3853 | -0.30165 | 0.097806 | 0.35204 | 7.9022 | 0.35204 | 0.35623 | 0.025198 | 7.6438 | 0.025198 | 0.17692 | 0.25198 | 7.8231 | 0.25198 | 4.2503 | 1 | 1 | 1 | 0.22973 | 1.88 | 0.22973 | 1.88 | 0.22973 | 1.88 |  |  |  | 0.22973 | 1.88 |  |  | 7.7703 | 1.88
2.2852 | 138.4132 | 6.7274 | -0.77304 | -0.33427 | -0.33427 | -0.77304 | -0.85055 |  | 1.3771 | 1.2434e-14 | 2.1316e-14 |  | 0.19291 | 0.077759 | 0.098462 |  | 0.028823 |  | 6.8206e-05 | 8.8277 | -166.8397 | 3.2257 | 7.7703 | 0.19076 | -0.15763 | 0.68125 | 8.1576 | 0.68125 | 0.61709 | -0.29973 | 7.3829 | -0.29973 | 0.10061 | 0.35426 | 7.8994 | 0.35426 | 0.35885 | 0.027268 | 7.6412 | 0.027268 | 0.17912 | 0.25485 | 7.8209 | 0.25485 | 4.2473 | 1 | 1 | 1 | 0.23244 | 1.88 | 0.23244 | 1.88 | 0.23244 | 1.88 |  |  |  | 0.23244 | 1.88 |  |  | 7.7676 | 1.88
2.3085 | 138.3317 | 6.7077 | -0.77494 | -0.33171 | -0.33171 | -0.77494 | -0.85144 |  | 1.3749 | -1.0658e-14 | -1.954e-14 |  | 0.19505 | 0.077703 | 0.098507 |  | 0.029164 |  | 6.8377e-05 | 8.7874 | -166.8017 | 3.2562 | 7.7676 | 0.19291 | -0.15463 | 0.68362 | 8.1546 | 0.68362 | 0.61952 | -0.2978 | 7.3805 | -0.2978 | 0.10342 | 0.35648 | 7.8966 | 0.35648 | 0.36147 | 0.029337 | 7.6385 | 0.029337 | 0.18132 | 0.25772 | 7.8187 | 0.25772 | 4.2443 | 1 | 1 | 1 | 0.23516 | 1.88 | 0.23516 | 1.88 | 0.23516 | 1.88 |  |  |  | 0.23516 | 1.88 |  |  | 7.7648 | 1.88
2.3318 | 138.2502 | 6.6879 | -0.77685 | -0.32915 | -0.32915 | -0.77685 | -0.85234 |  | 1.3728 | 1.3323e-14 | 0 |  | 0.19719 | 0.077648 | 0.098552 |  | 0.029505 |  | 6.8547e-05 | 8.7472 | -166.7636 | 3.2866 | 7.7648 | 0.19505 | -0.15164 | 0.68598 | 8.1516 | 0.68598 | 0.62196 | -0.29588 | 7.378 | -0.29588 | 0.10623 | 0.35869 | 7.8938 | 0.35869 | 0.3641 | 0.031407 | 7.6359 | 0.031407 | 0.18352 | 0.26059 | 7.8165 | 0.26059 | 4.2414 | 1 | 1 | 1 | 0.23788 | 1.88 | 0.23788 | 1.88 | 0.23788 | 1.88 |  |  |  | 0.23788 | 1.88 |  |  | 7.7621 | 1.88
2.3549 | 138.1688 | 6.6681 | -0.77875 | -0.3266 | -0.3266 | -0.77875 | -0.85324 |  | 1.3707 | 0 | 1.2434e-14 |  | 0.19934 | 0.077593 | 0.098598 |  | 0.029847 |  | 6.8717e-05 | 8.707 | -166.7255 | 3.3168 | 7.7621 | 0.19719 | -0.14863 | 0.68834 | 8.1486 | 0.68834 | 0.6244 | -0.29396 | 7.3756 | -0.29396 | 0.10904 | 0.36091 | 7.891 | 0.36091 | 0.36672 | 0.033476 | 7.6333 | 0.033476 | 0.18573 | 0.26346 | 7.8143 | 0.26346 | 4.2384 | 1 | 1 | 1 | 0.24061 | 1.88 | 0.24061 | 1.88 | 0.24061 | 1.88 |  |  |  | 0.24061 | 1.88 |  |  | 7.7594 | 1.88
2.3781 | 138.0874 | 6.6482 | -0.78064 | -0.32406 | -0.32406 | -0.78064 | -0.85414 |  | 1.3685 | -8.8818e-15 | 2.5757e-14 |  | 0.20148 | 0.077538 | 0.098643 |  | 0.030189 |  | 6.8887e-05 | 8.6668 | -166.6873 | 3.347 | 7.7594 | 0.19934 | -0.14563 | 0.69071 | 8.1456 | 0.69071 | 0.62685 | -0.29203 | 7.3732 | -0.29203 | 0.11186 | 0.36313 | 7.8881 | 0.36313 | 0.36936 | 0.035546 | 7.6306 | 0.035546 | 0.18794 | 0.26633 | 7.8121 | 0.26633 | 4.2354 | 1 | 1 | 1 | 0.24334 | 1.88 | 0.24334 | 1.88 | 0.24334 | 1.88 |  |  |  | 0.24334 | 1.88 |  |  | 7.7567 | 1.88
2.4011 | 138.0061 | 6.6283 | -0.78253 | -0.32151 | -0.32151 | -0.78253 | -0.85505 |  | 1.3664 | -1.5987e-14 | 0 |  | 0.20362 | 0.077482 | 0.098688 |  | 0.030532 |  | 6.9056e-05 | 8.6266 | -166.6491 | 3.377 | 7.7567 | 0.20148 | -0.14262 | 0.69307 | 8.1426 | 0.69307 | 0.6293 | -0.29011 | 7.3707 | -0.29011 | 0.11468 | 0.36534 | 7.8853 | 0.36534 | 0.37199 | 0.037615 | 7.628 | 0.037615 | 0.19016 | 0.26921 | 7.8098 | 0.26921 | 4.2325 | 1 | 1 | 1 | 0.24607 | 1.88 | 0.24607 | 1.88 | 0.24607 | 1.88 |  |  |  | 0.24607 | 1.88 |  |  | 7.7539 | 1.88
2.4242 | 137.9249 | 6.6084 | -0.78442 | -0.31898 | -0.31898 | -0.78442 | -0.85595 |  | 1.3642 | 0 | 0 |  | 0.20576 | 0.077427 | 0.098734 |  | 0.030875 |  | 6.9226e-05 | 8.5866 | -166.6109 | 3.4069 | 7.7539 | 0.20362 | -0.13961 | 0.69543 | 8.1396 | 0.69543 | 0.63175 | -0.28819 | 7.3683 | -0.28819 | 0.11751 | 0.36756 | 7.8825 | 0.36756 | 0.37463 | 0.039685 | 7.6254 | 0.039685 | 0.19238 | 0.27208 | 7.8076 | 0.27208 | 4.2295 | 1 | 1 | 1 | 0.2488 | 1.88 | 0.2488 | 1.88 | 0.2488 | 1.88 |  |  |  | 0.2488 | 1.88 |  |  | 7.7512 | 1.88
2.4471 | 137.8437 | 6.5884 | -0.7863 | -0.31645 | -0.31645 | -0.7863 | -0.85686 |  | 1.3621 | 0 | 9.77e-15 |  | 0.20791 | 0.077371 | 0.098779 |  | 0.031218 |  | 6.9395e-05 | 8.5465 | -166.5726 | 3.4367 | 7.7512 | 0.20576 | -0.1366 | 0.69779 | 8.1366 | 0.69779 | 0.6342 | -0.28627 | 7.3658 | -0.28627 | 0.12034 | 0.36977 | 7.8797 | 0.36977 | 0.37727 | 0.041754 | 7.6227 | 0.041754 | 0.19461 | 0.27495 | 7.8054 | 0.27495 | 4.2265 | 1 | 1 | 1 | 0.25154 | 1.88 | 0.25154 | 1.88 | 0.25154 | 1.88 |  |  |  | 0.25154 | 1.88 |  |  | 7.7485 | 1.88
2.4701 | 137.7626 | 6.5684 | -0.78818 | -0.31392 | -0.31392 | -0.78818 | -0.85777 |  | 1.36 | 1.0658e-14 | 7.1054e-15 |  | 0.21005 | 0.077316 | 0.098824 |  | 0.031562 |  | 6.9565e-05 | 8.5065 | -166.5343 | 3.4663 | 7.7485 | 0.20791 | -0.13358 | 0.70016 | 8.1336 | 0.70016 | 0.63665 | -0.28434 | 7.3633 | -0.28434 | 0.12317 | 0.37199 | 7.8768 | 0.37199 | 0.37991 | 0.043824 | 7.6201 | 0.043824 | 0.19684 | 0.27782 | 7.8032 | 0.27782 | 4.2235 | 1 | 1 | 1 | 0.25428 | 1.88 | 0.25428 | 1.88 | 0.25428 | 1.88 |  |  |  | 0.25428 | 1.88 |  |  | 7.7457 | 1.88
2.4929 | 137.6816 | 6.5484 | -0.79005 | -0.31141 | -0.31141 | -0.79005 | -0.85868 |  | 1.3578 | 8.8818e-15 | 2.0428e-14 |  | 0.21219 | 0.07726 | 0.098869 |  | 0.031906 |  | 6.9734e-05 | 8.4665 | -166.4959 | 3.4959 | 7.7457 | 0.21005 | -0.13055 | 0.70252 | 8.1306 | 0.70252 | 0.63911 | -0.28242 | 7.3609 | -0.28242 | 0.126 | 0.37421 | 7.874 | 0.37421 | 0.38256 | 0.045893 | 7.6174 | 0.045893 | 0.19908 | 0.28069 | 7.8009 | 0.28069 | 4.2206 | 1 | 1 | 1 | 0.25702 | 1.88 | 0.25702 | 1.88 | 0.25702 | 1.88 |  |  |  | 0.25702 | 1.88 |  |  | 7.743 | 1.88
2.5157 | 137.6006 | 6.5283 | -0.79191 | -0.30889 | -0.30889 | -0.79191 | -0.8596 |  | 1.3557 | 0 | 0 |  | 0.21434 | 0.077204 | 0.098915 |  | 0.032251 |  | 6.9903e-05 | 8.4266 | -166.4576 | 3.5253 | 7.743 | 0.21219 | -0.12753 | 0.70488 | 8.1275 | 0.70488 | 0.64158 | -0.2805 | 7.3584 | -0.2805 | 0.12884 | 0.37642 | 7.8712 | 0.37642 | 0.38521 | 0.047963 | 7.6148 | 0.047963 | 0.20132 | 0.28356 | 7.7987 | 0.28356 | 4.2176 | 1 | 1 | 1 | 0.25977 | 1.88 | 0.25977 | 1.88 | 0.25977 | 1.88 |  |  |  | 0.25977 | 1.88 |  |  | 7.7402 | 1.88
2.5385 | 137.5197 | 6.5082 | -0.79378 | -0.30638 | -0.30638 | -0.79378 | -0.86051 |  | 1.3535 | -1.7764e-14 | -2.8422e-14 |  | 0.21648 | 0.077148 | 0.09896 |  | 0.032596 |  | 7.0071e-05 | 8.3867 | -166.4191 | 3.5546 | 7.7402 | 0.21434 | -0.1245 | 0.70725 | 8.1245 | 0.70725 | 0.64404 | -0.27858 | 7.356 | -0.27858 | 0.13168 | 0.37864 | 7.8683 | 0.37864 | 0.38786 | 0.050032 | 7.6121 | 0.050032 | 0.20357 | 0.28643 | 7.7964 | 0.28643 | 4.2146 | 1 | 1 | 1 | 0.26252 | 1.88 | 0.26252 | 1.88 | 0.26252 | 1.88 |  |  |  | 0.26252 | 1.88 |  |  | 7.7375 | 1.88
2.5612 | 137.4388 | 6.4881 | -0.79563 | -0.30388 | -0.30388 | -0.79563 | -0.86143 |  | 1.3514 | 1.1546e-14 | 0 |  | 0.21862 | 0.077092 | 0.099005 |  | 0.032942 |  | 7.024e-05 | 8.3469 | -166.3806 | 3.5838 | 7.7375 | 0.21648 | -0.12147 | 0.70961 | 8.1215 | 0.70961 | 0.64651 | -0.27665 | 7.3535 | -0.27665 | 0.13453 | 0.38086 | 7.8655 | 0.38086 | 0.39052 | 0.052101 | 7.6095 | 0.052101 | 0.20582 | 0.2893 | 7.7942 | 0.2893 | 4.2117 | 1 | 1 | 1 | 0.26527 | 1.88 | 0.26527 | 1.88 | 0.26527 | 1.88 |  |  |  | 0.26527 | 1.88 |  |  | 7.7347 | 1.88
2.5839 | 137.358 | 6.4679 | -0.79748 | -0.30138 | -0.30138 | -0.79748 | -0.86235 |  | 1.3492 | 0 | 2.3981e-14 |  | 0.22076 | 0.077036 | 0.09905 |  | 0.033287 |  | 7.0409e-05 | 8.3071 | -166.3421 | 3.6129 | 7.7347 | 0.21862 | -0.11843 | 0.71197 | 8.1184 | 0.71197 | 0.64898 | -0.27473 | 7.351 | -0.27473 | 0.13737 | 0.38307 | 7.8626 | 0.38307 | 0.39318 | 0.054171 | 7.6068 | 0.054171 | 0.20807 | 0.29217 | 7.7919 | 0.29217 | 4.2087 | 1 | 1 | 1 | 0.26803 | 1.88 | 0.26803 | 1.88 | 0.26803 | 1.88 |  |  |  | 0.26803 | 1.88 |  |  | 7.732 | 1.88
2.6065 | 137.2773 | 6.4478 | -0.79933 | -0.29889 | -0.29889 | -0.79933 | -0.86327 |  | 1.3471 | -9.77e-15 | 0 |  | 0.22291 | 0.07698 | 0.099096 |  | 0.033634 |  | 7.0577e-05 | 8.2673 | -166.3036 | 3.6418 | 7.732 | 0.22076 | -0.11539 | 0.71434 | 8.1154 | 0.71434 | 0.65145 | -0.27281 | 7.3485 | -0.27281 | 0.14022 | 0.38529 | 7.8598 | 0.38529 | 0.39584 | 0.05624 | 7.6042 | 0.05624 | 0.21033 | 0.29504 | 7.7897 | 0.29504 | 4.2057 | 1 | 1 | 1 | 0.27079 | 1.88 | 0.27079 | 1.88 | 0.27079 | 1.88 |  |  |  | 0.27079 | 1.88 |  |  | 7.7292 | 1.88
2.629 | 137.1967 | 6.4275 | -0.80117 | -0.2964 | -0.2964 | -0.80117 | -0.8642 |  | 1.3449 | 1.5987e-14 | 0 |  | 0.22505 | 0.076924 | 0.099141 |  | 0.03398 |  | 7.0745e-05 | 8.2276 | -166.265 | 3.6707 | 7.7292 | 0.22291 | -0.11235 | 0.7167 | 8.1123 | 0.7167 | 0.65393 | -0.27088 | 7.3461 | -0.27088 | 0.14308 | 0.3875 | 7.8569 | 0.3875 | 0.3985 | 0.05831 | 7.6015 | 0.05831 | 0.21259 | 0.29791 | 7.7874 | 0.29791 | 4.2028 | 1 | 1 | 1 | 0.27355 | 1.88 | 0.27355 | 1.88 | 0.27355 | 1.88 |  |  |  | 0.27355 | 1.88 |  |  | 7.7264 | 1.88
2.6515 | 137.1161 | 6.4073 | -0.80301 | -0.29392 | -0.29392 | -0.80301 | -0.86512 |  | 1.3428 | -1.6875e-14 | 0 |  | 0.22719 | 0.076868 | 0.099186 |  | 0.034327 |  | 7.0913e-05 | 8.188 | -166.2264 | 3.6994 | 7.7264 | 0.22505 | -0.1093 | 0.71906 | 8.1093 | 0.71906 | 0.65641 | -0.26896 | 7.3436 | -0.26896 | 0.14594 | 0.38972 | 7.8541 | 0.38972 | 0.40117 | 0.060379 | 7.5988 | 0.060379 | 0.21486 | 0.30078 | 7.7851 | 0.30078 | 4.1998 | 1 | 1 | 1 | 0.27632 | 1.88 | 0.27632 | 1.88 | 0.27632 | 1.88 |  |  |  | 0.27632 | 1.88 |  |  | 7.7237 | 1.88
2.6739 | 137.0356 | 6.387 | -0.80484 | -0.29144 | -0.29144 | -0.80484 | -0.86605 |  | 1.3407 | 1.4211e-14 | 0 |  | 0.22934 | 0.076812 | 0.099231 |  | 0.034675 |  | 7.1081e-05 | 8.1483 | -166.1877 | 3.728 | 7.7237 | 0.22719 | -0.10625 | 0.72142 | 8.1062 | 0.72142 | 0.65889 | -0.26704 | 7.3411 | -0.26704 | 0.1488 | 0.39194 | 7.8512 | 0.39194 | 0.40384 | 0.062449 | 7.5962 | 0.062449 | 0.21714 | 0.30365 | 7.7829 | 0.30365 | 4.1968 | 1 | 1 | 1 | 0.27909 | 1.88 | 0.27909 | 1.88 | 0.27909 | 1.88 |  |  |  | 0.27909 | 1.88 |  |  | 7.7209 | 1.88
2.6963 | 136.9551 | 6.3666 | -0.80667 | -0.28897 | -0.28897 | -0.80667 | -0.86698 |  | 1.3385 | -1.7764e-14 | -1.5987e-14 |  | 0.23148 | 0.076755 | 0.099276 |  | 0.035023 |  | 7.1249e-05 | 8.1087 | -166.149 | 3.7565 | 7.7209 | 0.22934 | -0.10319 | 0.72379 | 8.1032 | 0.72379 | 0.66138 | -0.26512 | 7.3386 | -0.26512 | 0.15166 | 0.39415 | 7.8483 | 0.39415 | 0.40652 | 0.064518 | 7.5935 | 0.064518 | 0.21942 | 0.30652 | 7.7806 | 0.30652 | 4.1939 | 1 | 1 | 1 | 0.28186 | 1.88 | 0.28186 | 1.88 | 0.28186 | 1.88 |  |  |  | 0.28186 | 1.88 |  |  | 7.7181 | 1.88
2.7187 | 136.8747 | 6.3463 | -0.80849 | -0.28651 | -0.28651 | -0.80849 | -0.86791 |  | 1.3364 | 0 | 1.7764e-14 |  | 0.23362 | 0.076699 | 0.099322 |  | 0.035371 |  | 7.1417e-05 | 8.0692 | -166.1103 | 3.7849 | 7.7181 | 0.23148 | -0.10014 | 0.72615 | 8.1001 | 0.72615 | 0.66386 | -0.26319 | 7.3361 | -0.26319 | 0.15453 | 0.39637 | 7.8455 | 0.39637 | 0.4092 | 0.066588 | 7.5908 | 0.066588 | 0.2217 | 0.30939 | 7.7783 | 0.30939 | 4.1909 | 1 | 1 | 1 | 0.28464 | 1.88 | 0.28464 | 1.88 | 0.28464 | 1.88 |  |  |  | 0.28464 | 1.88 |  |  | 7.7154 | 1.88
2.7409 | 136.7944 | 6.3259 | -0.81031 | -0.28405 | -0.28405 | -0.81031 | -0.86884 |  | 1.3342 | -8.8818e-15 | -9.77e-15 |  | 0.23576 | 0.076642 | 0.099367 |  | 0.03572 |  | 7.1584e-05 | 8.0297 | -166.0715 | 3.8131 | 7.7154 | 0.23362 | -0.097074 | 0.72851 | 8.0971 | 0.72851 | 0.66636 | -0.26127 | 7.3336 | -0.26127 | 0.1574 | 0.39859 | 7.8426 | 0.39859 | 0.41188 | 0.068657 | 7.5881 | 0.068657 | 0.22399 | 0.31226 | 7.776 | 0.31226 | 4.1879 | 1 | 1 | 1 | 0.28742 | 1.88 | 0.28742 | 1.88 | 0.28742 | 1.88 |  |  |  | 0.28742 | 1.88 |  |  | 7.7126 | 1.88
2.7632 | 136.7141 | 6.3054 | -0.81212 | -0.28159 | -0.28159 | -0.81212 | -0.86978 |  | 1.3321 | 0 | 2.0428e-14 |  | 0.23791 | 0.076586 | 0.099412 |  | 0.036069 |  | 7.1751e-05 | 7.9903 | -166.0327 | 3.8412 | 7.7126 | 0.23576 | -0.094008 | 0.73088 | 8.094 | 0.73088 | 0.66885 | -0.25935 | 7.3311 | -0.25935 | 0.16028 | 0.4008 | 7.8397 | 0.4008 | 0.41456 | 0.070727 | 7.5854 | 0.070727 | 0.22628 | 0.31513 | 7.7737 | 0.31513 | 4.1849 | 1 | 1 | 1 | 0.2902 | 1.88 | 0.2902 | 1.88 | 0.2902 | 1.88 |  |  |  | 0.2902 | 1.88 |  |  | 7.7098 | 1.88
2.7853 | 136.6339 | 6.285 | -0.81393 | -0.27915 | -0.27915 | -0.81393 | -0.87071 |  | 1.3299 | 0 | -1.1546e-14 |  | 0.24005 | 0.076529 | 0.099457 |  | 0.036419 |  | 7.1919e-05 | 7.9508 | -165.9938 | 3.8693 | 7.7098 | 0.23791 | -0.090939 | 0.73324 | 8.0909 | 0.73324 | 0.67135 | -0.25743 | 7.3287 | -0.25743 | 0.16316 | 0.40302 | 7.8368 | 0.40302 | 0.41725 | 0.072796 | 7.5827 | 0.072796 | 0.22858 | 0.318 | 7.7714 | 0.318 | 4.182 | 1 | 1 | 1 | 0.29299 | 1.88 | 0.29299 | 1.88 | 0.29299 | 1.88 |  |  |  | 0.29299 | 1.88 |  |  | 7.707 | 1.88
2.8074 | 136.5538 | 6.2645 | -0.81573 | -0.2767 | -0.2767 | -0.81573 | -0.87165 |  | 1.3278 | 0 | -3.0198e-14 |  | 0.24219 | 0.076472 | 0.099502 |  | 0.036769 |  | 7.2086e-05 | 7.9115 | -165.9549 | 3.8972 | 7.707 | 0.24005 | -0.087866 | 0.7356 | 8.0879 | 0.7356 | 0.67385 | -0.2555 | 7.3262 | -0.2555 | 0.16604 | 0.40523 | 7.834 | 0.40523 | 0.41994 | 0.074866 | 7.5801 | 0.074866 | 0.23088 | 0.32087 | 7.7691 | 0.32087 | 4.179 | 1 | 1 | 1 | 0.29578 | 1.88 | 0.29578 | 1.88 | 0.29578 | 1.88 |  |  |  | 0.29578 | 1.88 |  |  | 7.7042 | 1.88
2.8295 | 136.4737 | 6.244 | -0.81753 | -0.27426 | -0.27426 | -0.81753 | -0.87259 |  | 1.3257 | 0 | 0 |  | 0.24434 | 0.076416 | 0.099547 |  | 0.037119 |  | 7.2252e-05 | 7.8721 | -165.916 | 3.9249 | 7.7042 | 0.24219 | -0.08479 | 0.73797 | 8.0848 | 0.73797 | 0.67635 | -0.25358 | 7.3236 | -0.25358 | 0.16892 | 0.40745 | 7.8311 | 0.40745 | 0.42264 | 0.076935 | 7.5774 | 0.076935 | 0.23319 | 0.32373 | 7.7668 | 0.32373 | 4.176 | 1 | 1 | 1 | 0.29857 | 1.88 | 0.29857 | 1.88 | 0.29857 | 1.88 |  |  |  | 0.29857 | 1.88 |  |  | 7.7014 | 1.88
2.8515 | 136.3937 | 6.2234 | -0.81932 | -0.27183 | -0.27183 | -0.81932 | -0.87353 |  | 1.3235 | 4.0856e-14 | 3.2863e-14 |  | 0.24648 | 0.076359 | 0.099592 |  | 0.03747 |  | 7.2419e-05 | 7.8329 | -165.877 | 3.9526 | 7.7014 | 0.24434 | -0.08171 | 0.74033 | 8.0817 | 0.74033 | 0.67886 | -0.25166 | 7.3211 | -0.25166 | 0.17181 | 0.40967 | 7.8282 | 0.40967 | 0.42533 | 0.079005 | 7.5747 | 0.079005 | 0.2355 | 0.3266 | 7.7645 | 0.3266 | 4.1731 | 1 | 1 | 1 | 0.30137 | 1.88 | 0.30137 | 1.88 | 0.30137 | 1.88 |  |  |  | 0.30137 | 1.88 |  |  | 7.6986 | 1.88
2.8734 | 136.3138 | 6.2028 | -0.8211 | -0.26941 | -0.26941 | -0.8211 | -0.87447 |  | 1.3214 | 0 | 7.1054e-15 |  | 0.24862 | 0.076302 | 0.099638 |  | 0.037822 |  | 7.2585e-05 | 7.7936 | -165.838 | 3.9802 | 7.6986 | 0.24648 | -0.078626 | 0.74269 | 8.0786 | 0.74269 | 0.68137 | -0.24973 | 7.3186 | -0.24973 | 0.1747 | 0.41188 | 7.8253 | 0.41188 | 0.42804 | 0.081074 | 7.572 | 0.081074 | 0.23782 | 0.32947 | 7.7622 | 0.32947 | 4.1701 | 1 | 1 | 1 | 0.30417 | 1.88 | 0.30417 | 1.88 | 0.30417 | 1.88 |  |  |  | 0.30417 | 1.88 |  |  | 7.6958 | 1.88
2.8953 | 136.2339 | 6.1822 | -0.82289 | -0.26699 | -0.26699 | -0.82289 | -0.87542 |  | 1.3192 | 0 | 1.0658e-14 |  | 0.25076 | 0.076245 | 0.099683 |  | 0.038173 |  | 7.2752e-05 | 7.7544 | -165.799 | 4.0076 | 7.6958 | 0.24862 | -0.075538 | 0.74506 | 8.0755 | 0.74506 | 0.68388 | -0.24781 | 7.3161 | -0.24781 | 0.1776 | 0.4141 | 7.8224 | 0.4141 | 0.43074 | 0.083144 | 7.5693 | 0.083144 | 0.24014 | 0.33234 | 7.7599 | 0.33234 | 4.1671 | 1 | 1 | 1 | 0.30697 | 1.88 | 0.30697 | 1.88 | 0.30697 | 1.88 |  |  |  | 0.30697 | 1.88 |  |  | 7.693 | 1.88
2.9171 | 136.1541 | 6.1616 | -0.82466 | -0.26457 | -0.26457 | -0.82466 | -0.87637 |  | 1.3171 | 1.6875e-14 | 1.4211e-14 |  | 0.25291 | 0.076187 | 0.099728 |  | 0.038525 |  | 7.2918e-05 | 7.7153 | -165.7599 | 4.0349 | 7.693 | 0.25076 | -0.072447 | 0.74742 | 8.0724 | 0.74742 | 0.68639 | -0.24589 | 7.3136 | -0.24589 | 0.1805 | 0.41632 | 7.8195 | 0.41632 | 0.43345 | 0.085213 | 7.5666 | 0.085213 | 0.24246 | 0.33521 | 7.7575 | 0.33521 | 4.1642 | 1 | 1 | 1 | 0.30978 | 1.88 | 0.30978 | 1.88 | 0.30978 | 1.88 |  |  |  | 0.30978 | 1.88 |  |  | 7.6902 | 1.88
2.9389 | 136.0744 | 6.1409 | -0.82643 | -0.26216 | -0.26216 | -0.82643 | -0.87732 |  | 1.315 | 0 | -9.77e-15 |  | 0.25505 | 0.07613 | 0.099773 |  | 0.038878 |  | 7.3084e-05 | 7.6762 | -165.7207 | 4.0621 | 7.6902 | 0.25291 | -0.069352 | 0.74978 | 8.0694 | 0.74978 | 0.68891 | -0.24397 | 7.3111 | -0.24397 | 0.1834 | 0.41853 | 7.8166 | 0.41853 | 0.43616 | 0.087282 | 7.5638 | 0.087282 | 0.2448 | 0.33807 | 7.7552 | 0.33807 | 4.1612 | 1 | 1 | 1 | 0.31259 | 1.88 | 0.31259 | 1.88 | 0.31259 | 1.88 |  |  |  | 0.31259 | 1.88 |  |  | 7.6874 | 1.88
2.9606 | 135.9947 | 6.1202 | -0.8282 | -0.25976 | -0.25976 | -0.8282 | -0.87827 |  | 1.3128 | 0 | -1.6875e-14 |  | 0.25719 | 0.076073 | 0.099818 |  | 0.039231 |  | 7.325e-05 | 7.6371 | -165.6816 | 4.0892 | 7.6874 | 0.25505 | -0.066253 | 0.75214 | 8.0663 | 0.75214 | 0.69143 | -0.24204 | 7.3086 | -0.24204 | 0.18631 | 0.42075 | 7.8137 | 0.42075 | 0.43887 | 0.089352 | 7.5611 | 0.089352 | 0.24713 | 0.34094 | 7.7529 | 0.34094 | 4.1582 | 1 | 1 | 1 | 0.3154 | 1.88 | 0.3154 | 1.88 | 0.3154 | 1.88 |  |  |  | 0.3154 | 1.88 |  |  | 7.6846 | 1.88
2.9823 | 135.9151 | 6.0994 | -0.82996 | -0.25736 | -0.25736 | -0.82996 | -0.87922 |  | 1.3107 | -1.2434e-14 | 1.3323e-14 |  | 0.25934 | 0.076016 | 0.099863 |  | 0.039585 |  | 7.3415e-05 | 7.5981 | -165.6424 | 4.1161 | 7.6846 | 0.25719 | -0.063151 | 0.75451 | 8.0632 | 0.75451 | 0.69396 | -0.24012 | 7.306 | -0.24012 | 0.18922 | 0.42296 | 7.8108 | 0.42296 | 0.44159 | 0.091421 | 7.5584 | 0.091421 | 0.24947 | 0.34381 | 7.7505 | 0.34381 | 4.1553 | 1 | 1 | 1 | 0.31822 | 1.88 | 0.31822 | 1.88 | 0.31822 | 1.88 |  |  |  | 0.31822 | 1.88 |  |  | 7.6818 | 1.88
3.0039 | 135.8356 | 6.0786 | -0.83172 | -0.25497 | -0.25497 | -0.83172 | -0.88017 |  | 1.3085 | 0 | 0 |  | 0.26148 | 0.075958 | 0.099908 |  | 0.039938 |  | 7.3581e-05 | 7.5591 | -165.6031 | 4.143 | 7.6818 | 0.25934 | -0.060045 | 0.75687 | 8.06 | 0.75687 | 0.69649 | -0.2382 | 7.3035 | -0.2382 | 0.19213 | 0.42518 | 7.8079 | 0.42518 | 0.44431 | 0.093491 | 7.5557 | 0.093491 | 0.25182 | 0.34667 | 7.7482 | 0.34667 | 4.1523 | 1 | 1 | 1 | 0.32104 | 1.88 | 0.32104 | 1.88 | 0.32104 | 1.88 |  |  |  | 0.32104 | 1.88 |  |  | 7.679 | 1.88
3.0254 | 135.7561 | 6.0578 | -0.83347 | -0.25258 | -0.25258 | -0.83347 | -0.88113 |  | 1.3064 | 0 | 2.3981e-14 |  | 0.26362 | 0.075901 | 0.099953 |  | 0.040293 |  | 7.3746e-05 | 7.5202 | -165.5639 | 4.1697 | 7.679 | 0.26148 | -0.056935 | 0.75923 | 8.0569 | 0.75923 | 0.69902 | -0.23628 | 7.301 | -0.23628 | 0.19505 | 0.4274 | 7.805 | 0.4274 | 0.44703 | 0.09556 | 7.553 | 0.09556 | 0.25417 | 0.34954 | 7.7458 | 0.34954 | 4.1493 | 1 | 1 | 1 | 0.32386 | 1.88 | 0.32386 | 1.88 | 0.32386 | 1.88 |  |  |  | 0.32386 | 1.88 |  |  | 7.6761 | 1.88
3.0469 | 135.6767 | 6.037 | -0.83521 | -0.2502 | -0.2502 | -0.83521 | -0.88208 |  | 1.3042 | -2.2204e-14 | -3.7303e-14 |  | 0.26576 | 0.075843 | 0.099998 |  | 0.040647 |  | 7.3911e-05 | 7.4813 | -165.5245 | 4.1963 | 7.6761 | 0.26362 | -0.053821 | 0.7616 | 8.0538 | 0.7616 | 0.70155 | -0.23435 | 7.2985 | -0.23435 | 0.19797 | 0.42961 | 7.802 | 0.42961 | 0.44976 | 0.09763 | 7.5502 | 0.09763 | 0.25653 | 0.3524 | 7.7435 | 0.3524 | 4.1464 | 1 | 1 | 1 | 0.32669 | 1.88 | 0.32669 | 1.88 | 0.32669 | 1.88 |  |  |  | 0.32669 | 1.88 |  |  | 7.6733 | 1.88
3.0684 | 135.5974 | 6.0161 | -0.83695 | -0.24783 | -0.24783 | -0.83695 | -0.88304 |  | 1.3021 | 0 | 1.7764e-14 |  | 0.26791 | 0.075785 | 0.10004 |  | 0.041003 |  | 7.4076e-05 | 7.4424 | -165.4852 | 4.2228 | 7.6733 | 0.26576 | -0.050703 | 0.76396 | 8.0507 | 0.76396 | 0.70409 | -0.23243 | 7.2959 | -0.23243 | 0.20089 | 0.43183 | 7.7991 | 0.43183 | 0.45249 | 0.099699 | 7.5475 | 0.099699 | 0.25889 | 0.35527 | 7.7411 | 0.35527 | 4.1434 | 1 | 1 | 1 | 0.32952 | 1.88 | 0.32952 | 1.88 | 0.32952 | 1.88 |  |  |  | 0.32952 | 1.88 |  |  | 7.6705 | 1.88
3.0897 | 135.5181 | 5.9952 | -0.83869 | -0.24546 | -0.24546 | -0.83869 | -0.884 |  | 1.2999 | 1.5099e-14 | 0 |  | 0.27005 | 0.075728 | 0.10009 |  | 0.041358 |  | 7.4241e-05 | 7.4036 | -165.4458 | 4.2492 | 7.6705 | 0.26791 | -0.047582 | 0.76632 | 8.0476 | 0.76632 | 0.70663 | -0.23051 | 7.2934 | -0.23051 | 0.20382 | 0.43405 | 7.7962 | 0.43405 | 0.45522 | 0.10177 | 7.5448 | 0.10177 | 0.26126 | 0.35813 | 7.7387 | 0.35813 | 4.1404 | 1 | 1 | 1 | 0.33236 | 1.88 | 0.33236 | 1.88 | 0.33236 | 1.88 |  |  |  | 0.33236 | 1.88 |  |  | 7.6676 | 1.88
3.1111 | 135.439 | 5.9743 | -0.84042 | -0.24309 | -0.24309 | -0.84042 | -0.88496 |  | 1.2978 | 0 | 0 |  | 0.27219 | 0.07567 | 0.10013 |  | 0.041714 |  | 7.4406e-05 | 7.3649 | -165.4063 | 4.2754 | 7.6676 | 0.27005 | -0.044457 | 0.76869 | 8.0445 | 0.76869 | 0.70917 | -0.22859 | 7.2908 | -0.22859 | 0.20675 | 0.43626 | 7.7932 | 0.43626 | 0.45796 | 0.10384 | 7.542 | 0.10384 | 0.26363 | 0.361 | 7.7364 | 0.361 | 4.1375 | 1 | 1 | 1 | 0.33519 | 1.88 | 0.33519 | 1.88 | 0.33519 | 1.88 |  |  |  | 0.33519 | 1.88 |  |  | 7.6648 | 1.88
3.1323 | 135.3598 | 5.9534 | -0.84214 | -0.24074 | -0.24074 | -0.84214 | -0.88593 |  | 1.2957 | -7.1054e-15 | -1.0658e-14 |  | 0.27434 | 0.075612 | 0.10018 |  | 0.042071 |  | 7.457e-05 | 7.3262 | -165.3669 | 4.3016 | 7.6648 | 0.27219 | -0.041328 | 0.77105 | 8.0413 | 0.77105 | 0.71171 | -0.22666 | 7.2883 | -0.22666 | 0.20969 | 0.43848 | 7.7903 | 0.43848 | 0.4607 | 0.10591 | 7.5393 | 0.10591 | 0.266 | 0.36386 | 7.734 | 0.36386 | 4.1345 | 1 | 1 | 1 | 0.33803 | 1.88 | 0.33803 | 1.88 | 0.33803 | 1.88 |  |  |  | 0.33803 | 1.88 |  |  | 7.662 | 1.88
3.1535 | 135.2808 | 5.9324 | -0.84386 | -0.23839 | -0.23839 | -0.84386 | -0.88689 |  | 1.2935 | -8.8818e-15 | 9.77e-15 |  | 0.27648 | 0.075554 | 0.10022 |  | 0.042428 |  | 7.4735e-05 | 7.2875 | -165.3274 | 4.3276 | 7.662 | 0.27434 | -0.038196 | 0.77341 | 8.0382 | 0.77341 | 0.71426 | -0.22474 | 7.2857 | -0.22474 | 0.21262 | 0.44069 | 7.7874 | 0.44069 | 0.46344 | 0.10798 | 7.5366 | 0.10798 | 0.26838 | 0.36673 | 7.7316 | 0.36673 | 4.1316 | 1 | 1 | 1 | 0.34088 | 1.88 | 0.34088 | 1.88 | 0.34088 | 1.88 |  |  |  | 0.34088 | 1.88 |  |  | 7.6591 | 1.88
3.1747 | 135.2018 | 5.9114 | -0.84557 | -0.23604 | -0.23604 | -0.84557 | -0.88786 |  | 1.2914 | 0 | 2.8422e-14 |  | 0.27862 | 0.075496 | 0.10027 |  | 0.042785 |  | 7.4899e-05 | 7.2489 | -165.2878 | 4.3535 | 7.6591 | 0.27648 | -0.035059 | 0.77577 | 8.0351 | 0.77577 | 0.71682 | -0.22282 | 7.2832 | -0.22282 | 0.21557 | 0.44291 | 7.7844 | 0.44291 | 0.46619 | 0.11005 | 7.5338 | 0.11005 | 0.27077 | 0.36959 | 7.7292 | 0.36959 | 4.1286 | 1 | 1 | 1 | 0.34373 | 1.88 | 0.34373 | 1.88 | 0.34373 | 1.88 |  |  |  | 0.34373 | 1.88 |  |  | 7.6563 | 1.88
3.1957 | 135.1228 | 5.8903 | -0.84728 | -0.2337 | -0.2337 | -0.84728 | -0.88883 |  | 1.2892 | 7.9936e-15 | 0 |  | 0.28076 | 0.075438 | 0.10031 |  | 0.043143 |  | 7.5063e-05 | 7.2103 | -165.2482 | 4.3793 | 7.6563 | 0.27862 | -0.031919 | 0.77814 | 8.0319 | 0.77814 | 0.71937 | -0.22089 | 7.2806 | -0.22089 | 0.21851 | 0.44513 | 7.7815 | 0.44513 | 0.46894 | 0.11212 | 7.5311 | 0.11212 | 0.27316 | 0.37245 | 7.7268 | 0.37245 | 4.1256 | 1 | 1 | 1 | 0.34658 | 1.88 | 0.34658 | 1.88 | 0.34658 | 1.88 |  |  |  | 0.34658 | 1.88 |  |  | 7.6534 | 1.88
3.2168 | 135.044 | 5.8692 | -0.84899 | -0.23137 | -0.23137 | -0.84899 | -0.88979 |  | 1.2871 | 0 | 0 |  | 0.28291 | 0.07538 | 0.10036 |  | 0.043501 |  | 7.5226e-05 | 7.1718 | -165.2086 | 4.405 | 7.6534 | 0.28076 | -0.028775 | 0.7805 | 8.0288 | 0.7805 | 0.72193 | -0.21897 | 7.2781 | -0.21897 | 0.22146 | 0.44734 | 7.7785 | 0.44734 | 0.47169 | 0.11419 | 7.5283 | 0.11419 | 0.27556 | 0.37532 | 7.7244 | 0.37532 | 4.1227 | 1 | 1 | 1 | 0.34943 | 1.88 | 0.34943 | 1.88 | 0.34943 | 1.88 |  |  |  | 0.34943 | 1.88 |  |  | 7.6506 | 1.88
3.2377 | 134.9652 | 5.8481 | -0.85068 | -0.22904 | -0.22904 | -0.85068 | -0.89077 |  | 1.285 | 0 | 0 |  | 0.28505 | 0.075321 | 0.1004 |  | 0.04386 |  | 7.539e-05 | 7.1333 | -165.1689 | 4.4305 | 7.6506 | 0.28291 | -0.025627 | 0.78286 | 8.0256 | 0.78286 | 0.72449 | -0.21705 | 7.2755 | -0.21705 | 0.22441 | 0.44956 | 7.7756 | 0.44956 | 0.47445 | 0.11626 | 7.5255 | 0.11626 | 0.27796 | 0.37818 | 7.722 | 0.37818 | 4.1197 | 1 | 1 | 1 | 0.35229 | 1.88 | 0.35229 | 1.88 | 0.35229 | 1.88 |  |  |  | 0.35229 | 1.88 |  |  | 7.6477 | 1.88
3.2586 | 134.8865 | 5.827 | -0.85238 | -0.22672 | -0.22672 | -0.85238 | -0.89174 |  | 1.2828 | 0 | 0 |  | 0.28719 | 0.075263 | 0.10045 |  | 0.044219 |  | 7.5553e-05 | 7.0948 | -165.1292 | 4.4559 | 7.6477 | 0.28505 | -0.022475 | 0.78523 | 8.0225 | 0.78523 | 0.72705 | -0.21513 | 7.2729 | -0.21513 | 0.22737 | 0.45178 | 7.7726 | 0.45178 | 0.47721 | 0.11832 | 7.5228 | 0.11832 | 0.28037 | 0.38104 | 7.7196 | 0.38104 | 4.1167 | 1 | 1 | 1 | 0.35515 | 1.88 | 0.35515 | 1.88 | 0.35515 | 1.88 |  |  |  | 0.35515 | 1.88 |  |  | 7.6448 | 1.88
3.2795 | 134.8078 | 5.8058 | -0.85406 | -0.2244 | -0.2244 | -0.85406 | -0.89271 |  | 1.2807 | -1.0658e-14 | -3.8192e-14 |  | 0.28934 | 0.075205 | 0.10049 |  | 0.044578 |  | 7.5716e-05 | 7.0564 | -165.0895 | 4.4813 | 7.6448 | 0.28719 | -0.019319 | 0.78759 | 8.0193 | 0.78759 | 0.72962 | -0.2132 | 7.2704 | -0.2132 | 0.23033 | 0.45399 | 7.7697 | 0.45399 | 0.47998 | 0.12039 | 7.52 | 0.12039 | 0.28278 | 0.3839 | 7.7172 | 0.3839 | 4.1138 | 1 | 1 | 1 | 0.35802 | 1.88 | 0.35802 | 1.88 | 0.35802 | 1.88 |  |  |  | 0.35802 | 1.88 |  |  | 7.642 | 1.88
3.3003 | 134.7292 | 5.7847 | -0.85574 | -0.22209 | -0.22209 | -0.85574 | -0.89369 |  | 1.2785 | -2.3981e-14 | -2.3981e-14 |  | 0.29148 | 0.075146 | 0.10054 |  | 0.044938 |  | 7.5879e-05 | 7.0181 | -165.0497 | 4.5064 | 7.642 | 0.28934 | -0.016159 | 0.78995 | 8.0162 | 0.78995 | 0.73219 | -0.21128 | 7.2678 | -0.21128 | 0.23329 | 0.45621 | 7.7667 | 0.45621 | 0.48274 | 0.12246 | 7.5173 | 0.12246 | 0.2852 | 0.38676 | 7.7148 | 0.38676 | 4.1108 | 1 | 1 | 1 | 0.36089 | 1.88 | 0.36089 | 1.88 | 0.36089 | 1.88 |  |  |  | 0.36089 | 1.88 |  |  | 7.6391 | 1.88
3.321 | 134.6507 | 5.7634 | -0.85742 | -0.21979 | -0.21979 | -0.85742 | -0.89466 |  | 1.2764 | -1.8652e-14 | -1.0658e-14 |  | 0.29362 | 0.075088 | 0.10058 |  | 0.045299 |  | 7.6042e-05 | 6.9798 | -165.0099 | 4.5315 | 7.6391 | 0.29148 | -0.012996 | 0.79232 | 8.013 | 0.79232 | 0.73477 | -0.20936 | 7.2652 | -0.20936 | 0.23626 | 0.45842 | 7.7637 | 0.45842 | 0.48551 | 0.12453 | 7.5145 | 0.12453 | 0.28762 | 0.38963 | 7.7124 | 0.38963 | 4.1078 | 1 | 1 | 1 | 0.36376 | 1.88 | 0.36376 | 1.88 | 0.36376 | 1.88 |  |  |  | 0.36376 | 1.88 |  |  | 7.6362 | 1.88
3.3417 | 134.5723 | 5.7422 | -0.85909 | -0.21749 | -0.21749 | -0.85909 | -0.89564 |  | 1.2742 | 0 | 7.1054e-15 |  | 0.29576 | 0.075029 | 0.10063 |  | 0.04566 |  | 7.6205e-05 | 6.9415 | -164.97 | 4.5565 | 7.6362 | 0.29362 | -0.0098286 | 0.79468 | 8.0098 | 0.79468 | 0.73734 | -0.20744 | 7.2627 | -0.20744 | 0.23923 | 0.46064 | 7.7608 | 0.46064 | 0.48829 | 0.1266 | 7.5117 | 0.1266 | 0.29005 | 0.39249 | 7.71 | 0.39249 | 4.1049 | 1 | 1 | 1 | 0.36663 | 1.88 | 0.36663 | 1.88 | 0.36663 | 1.88 |  |  |  | 0.36663 | 1.88 |  |  | 7.6334 | 1.88
3.3623 | 134.4939 | 5.7209 | -0.86076 | -0.2152 | -0.2152 | -0.86076 | -0.89662 |  | 1.2721 | 9.77e-15 | 0 |  | 0.29791 | 0.07497 | 0.10067 |  | 0.046021 |  | 7.6367e-05 | 6.9033 | -164.9301 | 4.5813 | 7.6334 | 0.29576 | -0.0066574 | 0.79704 | 8.0067 | 0.79704 | 0.73992 | -0.20551 | 7.2601 | -0.20551 | 0.2422 | 0.46286 | 7.7578 | 0.46286 | 0.49106 | 0.12867 | 7.5089 | 0.12867 | 0.29248 | 0.39535 | 7.7075 | 0.39535 | 4.1019 | 1 | 1 | 1 | 0.36951 | 1.88 | 0.36951 | 1.88 | 0.36951 | 1.88 |  |  |  | 0.36951 | 1.88 |  |  | 7.6305 | 1.88
3.3828 | 134.4156 | 5.6996 | -0.86241 | -0.21291 | -0.21291 | -0.86241 | -0.8976 |  | 1.27 | 0 | -7.9936e-15 |  | 0.30005 | 0.074911 | 0.10072 |  | 0.046383 |  | 7.6529e-05 | 6.8651 | -164.8902 | 4.6061 | 7.6305 | 0.29791 | -0.0034822 | 0.7994 | 8.0035 | 0.7994 | 0.74251 | -0.20359 | 7.2575 | -0.20359 | 0.24518 | 0.46507 | 7.7548 | 0.46507 | 0.49384 | 0.13074 | 7.5062 | 0.13074 | 0.29492 | 0.3982 | 7.7051 | 0.3982 | 4.0989 | 1 | 1 | 1 | 0.3724 | 1.88 | 0.3724 | 1.88 | 0.3724 | 1.88 |  |  |  | 0.3724 | 1.88 |  |  | 7.6276 | 1.88
3.4033 | 134.3373 | 5.6783 | -0.86407 | -0.21063 | -0.21063 | -0.86407 | -0.89859 |  | 1.2678 | 0 | 0 |  | 0.30219 | 0.074852 | 0.10076 |  | 0.046745 |  | 7.6692e-05 | 6.827 | -164.8502 | 4.6307 | 7.6276 | 0.30005 | -0.00030318 | 0.80177 | 8.0003 | 0.80177 | 0.74509 | -0.20167 | 7.2549 | -0.20167 | 0.24816 | 0.46729 | 7.7518 | 0.46729 | 0.49663 | 0.13281 | 7.5034 | 0.13281 | 0.29736 | 0.40106 | 7.7026 | 0.40106 | 4.096 | 1 | 1 | 1 | 0.37528 | 1.88 | 0.37528 | 1.88 | 0.37528 | 1.88 |  |  |  | 0.37528 | 1.88 |  |  | 7.6247 | 1.88
3.4238 | 134.2591 | 5.6569 | -0.86572 | -0.20836 | -0.20836 | -0.86572 | -0.89957 |  | 1.2657 | 0 | 7.1054e-15 |  | 0.30434 | 0.074794 | 0.10081 |  | 0.047108 |  | 7.6853e-05 | 6.7889 | -164.8102 | 4.6552 | 7.6247 | 0.30219 | 0.0028798 | 0.80413 | 7.9971 | 0.80413 | 0.74768 | -0.19974 | 7.2523 | -0.19974 | 0.25115 | 0.46951 | 7.7489 | 0.46951 | 0.49942 | 0.13488 | 7.5006 | 0.13488 | 0.29981 | 0.40392 | 7.7002 | 0.40392 | 4.093 | 1 | 1 | 1 | 0.37817 | 1.88 | 0.37817 | 1.88 | 0.37817 | 1.88 |  |  |  | 0.37817 | 1.88 |  |  | 7.6218 | 1.88
3.4441 | 134.181 | 5.6355 | -0.86736 | -0.20609 | -0.20609 | -0.86736 | -0.90055 |  | 1.2635 | -8.8818e-15 | -2.5757e-14 |  | 0.30648 | 0.074735 | 0.10085 |  | 0.047471 |  | 7.7015e-05 | 6.7508 | -164.7701 | 4.6795 | 7.6218 | 0.30434 | 0.0060667 | 0.80649 | 7.9939 | 0.80649 | 0.75028 | -0.19782 | 7.2497 | -0.19782 | 0.25414 | 0.47172 | 7.7459 | 0.47172 | 0.50221 | 0.13695 | 7.4978 | 0.13695 | 0.30226 | 0.40678 | 7.6977 | 0.40678 | 4.0901 | 1 | 1 | 1 | 0.38107 | 1.88 | 0.38107 | 1.88 | 0.38107 | 1.88 |  |  |  | 0.38107 | 1.88 |  |  | 7.6189 | 1.88
3.4644 | 134.103 | 5.6141 | -0.869 | -0.20383 | -0.20383 | -0.869 | -0.90154 |  | 1.2614 | 1.3323e-14 | 2.8422e-14 |  | 0.30862 | 0.074675 | 0.1009 |  | 0.047835 |  | 7.7176e-05 | 6.7128 | -164.73 | 4.7038 | 7.6189 | 0.30648 | 0.0092576 | 0.80886 | 7.9907 | 0.80886 | 0.75287 | -0.1959 | 7.2471 | -0.1959 | 0.25713 | 0.47394 | 7.7429 | 0.47394 | 0.505 | 0.13902 | 7.495 | 0.13902 | 0.30472 | 0.40964 | 7.6953 | 0.40964 | 4.0871 | 1 | 1 | 1 | 0.38396 | 1.88 | 0.38396 | 1.88 | 0.38396 | 1.88 |  |  |  | 0.38396 | 1.88 |  |  | 7.616 | 1.88
3.4847 | 134.025 | 5.5927 | -0.87063 | -0.20157 | -0.20157 | -0.87063 | -0.90253 |  | 1.2592 | 1.4211e-14 | 4.885e-15 |  | 0.31076 | 0.074616 | 0.10094 |  | 0.048199 |  | 7.7338e-05 | 6.6749 | -164.6899 | 4.7279 | 7.616 | 0.30862 | 0.012452 | 0.81122 | 7.9875 | 0.81122 | 0.75547 | -0.19398 | 7.2445 | -0.19398 | 0.26013 | 0.47615 | 7.7399 | 0.47615 | 0.5078 | 0.14109 | 7.4922 | 0.14109 | 0.30718 | 0.41249 | 7.6928 | 0.41249 | 4.0841 | 1 | 1 | 1 | 0.38686 | 1.88 | 0.38686 | 1.88 | 0.38686 | 1.88 |  |  |  | 0.38686 | 1.88 |  |  | 7.6131 | 1.88
3.5049 | 133.9471 | 5.5712 | -0.87226 | -0.19932 | -0.19932 | -0.87226 | -0.90352 |  | 1.2571 | 0 | -8.4377e-15 |  | 0.31291 | 0.074557 | 0.10099 |  | 0.048563 |  | 7.7499e-05 | 6.637 | -164.6497 | 4.752 | 7.6131 | 0.31076 | 0.015651 | 0.81358 | 7.9843 | 0.81358 | 0.75808 | -0.19205 | 7.2419 | -0.19205 | 0.26313 | 0.47837 | 7.7369 | 0.47837 | 0.5106 | 0.14316 | 7.4894 | 0.14316 | 0.30965 | 0.41535 | 7.6903 | 0.41535 | 4.0812 | 1 | 1 | 1 | 0.38977 | 1.88 | 0.38977 | 1.88 | 0.38977 | 1.88 |  |  |  | 0.38977 | 1.88 |  |  | 7.6102 | 1.88
3.525 | 133.8693 | 5.5497 | -0.87388 | -0.19708 | -0.19708 | -0.87388 | -0.90451 |  | 1.2549 | 0 | -6.2172e-15 |  | 0.31505 | 0.074498 | 0.10103 |  | 0.048928 |  | 7.766e-05 | 6.5991 | -164.6095 | 4.7759 | 7.6102 | 0.31291 | 0.018854 | 0.81595 | 7.9811 | 0.81595 | 0.76068 | -0.19013 | 7.2393 | -0.19013 | 0.26613 | 0.48059 | 7.7339 | 0.48059 | 0.51341 | 0.14523 | 7.4866 | 0.14523 | 0.31213 | 0.41821 | 7.6879 | 0.41821 | 4.0782 | 1 | 1 | 1 | 0.39268 | 1.88 | 0.39268 | 1.88 | 0.39268 | 1.88 |  |  |  | 0.39268 | 1.88 |  |  | 7.6073 | 1.88
3.5451 | 133.7915 | 5.5282 | -0.87549 | -0.19484 | -0.19484 | -0.87549 | -0.9055 |  | 1.2528 | 0 | 0 |  | 0.31719 | 0.074438 | 0.10108 |  | 0.049294 |  | 7.782e-05 | 6.5613 | -164.5693 | 4.7997 | 7.6073 | 0.31505 | 0.022061 | 0.81831 | 7.9779 | 0.81831 | 0.76329 | -0.18821 | 7.2367 | -0.18821 | 0.26914 | 0.4828 | 7.7309 | 0.4828 | 0.51621 | 0.1473 | 7.4838 | 0.1473 | 0.31461 | 0.42106 | 7.6854 | 0.42106 | 4.0752 | 1 | 1 | 1 | 0.39559 | 1.88 | 0.39559 | 1.88 | 0.39559 | 1.88 |  |  |  | 0.39559 | 1.88 |  |  | 7.6044 | 1.88
3.5651 | 133.7139 | 5.5066 | -0.8771 | -0.19261 | -0.19261 | -0.8771 | -0.90649 |  | 1.2507 | 0 | 0 |  | 0.31934 | 0.074379 | 0.10112 |  | 0.04966 |  | 7.7981e-05 | 6.5235 | -164.529 | 4.8233 | 7.6044 | 0.31719 | 0.025271 | 0.82067 | 7.9747 | 0.82067 | 0.7659 | -0.18629 | 7.2341 | -0.18629 | 0.27215 | 0.48502 | 7.7279 | 0.48502 | 0.51903 | 0.14937 | 7.481 | 0.14937 | 0.31709 | 0.42392 | 7.6829 | 0.42392 | 4.0723 | 1 | 1 | 1 | 0.3985 | 1.88 | 0.3985 | 1.88 | 0.3985 | 1.88 |  |  |  | 0.3985 | 1.88 |  |  | 7.6015 | 1.88
3.585 | 133.6362 | 5.485 | -0.8787 | -0.19039 | -0.19039 | -0.8787 | -0.90748 |  | 1.2485 | 7.9936e-15 | 9.77e-15 |  | 0.32148 | 0.074319 | 0.10117 |  | 0.050026 |  | 7.8141e-05 | 6.4858 | -164.4887 | 4.8469 | 7.6015 | 0.31934 | 0.028486 | 0.82303 | 7.9715 | 0.82303 | 0.76852 | -0.18436 | 7.2315 | -0.18436 | 0.27516 | 0.48724 | 7.7248 | 0.48724 | 0.52184 | 0.15144 | 7.4782 | 0.15144 | 0.31958 | 0.42677 | 7.6804 | 0.42677 | 4.0693 | 1 | 1 | 1 | 0.40142 | 1.88 | 0.40142 | 1.88 | 0.40142 | 1.88 |  |  |  | 0.40142 | 1.88 |  |  | 7.5986 | 1.88
3.6049 | 133.5587 | 5.4634 | -0.8803 | -0.18817 | -0.18817 | -0.8803 | -0.90848 |  | 1.2464 | -2.3093e-14 | -2.0872e-14 |  | 0.32362 | 0.07426 | 0.10121 |  | 0.050393 |  | 7.8301e-05 | 6.4482 | -164.4483 | 4.8703 | 7.5986 | 0.32148 | 0.031705 | 0.8254 | 7.9683 | 0.8254 | 0.77114 | -0.18244 | 7.2289 | -0.18244 | 0.27818 | 0.48945 | 7.7218 | 0.48945 | 0.52466 | 0.15351 | 7.4753 | 0.15351 | 0.32208 | 0.42963 | 7.6779 | 0.42963 | 4.0664 | 1 | 1 | 1 | 0.40434 | 1.88 | 0.40434 | 1.88 | 0.40434 | 1.88 |  |  |  | 0.40434 | 1.88 |  |  | 7.5957 | 1.88
3.6247 | 133.4812 | 5.4418 | -0.88189 | -0.18595 | -0.18595 | -0.88189 | -0.90947 |  | 1.2442 | 3.1974e-14 | 2.1316e-14 |  | 0.32576 | 0.0742 | 0.10126 |  | 0.05076 |  | 7.8461e-05 | 6.4105 | -164.4079 | 4.8936 | 7.5957 | 0.32362 | 0.034928 | 0.82776 | 7.9651 | 0.82776 | 0.77376 | -0.18052 | 7.2262 | -0.18052 | 0.28121 | 0.49167 | 7.7188 | 0.49167 | 0.52748 | 0.15558 | 7.4725 | 0.15558 | 0.32458 | 0.43248 | 7.6754 | 0.43248 | 4.0634 | 1 | 1 | 1 | 0.40727 | 1.88 | 0.40727 | 1.88 | 0.40727 | 1.88 |  |  |  | 0.40727 | 1.88 |  |  | 7.5927 | 1.88
3.6444 | 133.4038 | 5.4201 | -0.88348 | -0.18375 | -0.18375 | -0.88348 | -0.91047 |  | 1.2421 | -2.2204e-14 | -2.3981e-14 |  | 0.32791 | 0.07414 | 0.1013 |  | 0.051128 |  | 7.8621e-05 | 6.3729 | -164.3675 | 4.9168 | 7.5927 | 0.32576 | 0.038154 | 0.83012 | 7.9618 | 0.83012 | 0.77639 | -0.1786 | 7.2236 | -0.1786 | 0.28423 | 0.49388 | 7.7158 | 0.49388 | 0.53031 | 0.15764 | 7.4697 | 0.15764 | 0.32708 | 0.43533 | 7.6729 | 0.43533 | 4.0604 | 1 | 1 | 1 | 0.4102 | 1.88 | 0.4102 | 1.88 | 0.4102 | 1.88 |  |  |  | 0.4102 | 1.88 |  |  | 7.5898 | 1.88
3.6641 | 133.3264 | 5.3984 | -0.88506 | -0.18155 | -0.18155 | -0.88506 | -0.91147 |  | 1.24 | -7.9936e-15 | 8.4377e-15 |  | 0.33005 | 0.07408 | 0.10135 |  | 0.051496 |  | 7.878e-05 | 6.3354 | -164.327 | 4.9399 | 7.5898 | 0.32791 | 0.041385 | 0.83249 | 7.9586 | 0.83249 | 0.77902 | -0.17667 | 7.221 | -0.17667 | 0.28726 | 0.4961 | 7.7127 | 0.4961 | 0.53314 | 0.15971 | 7.4669 | 0.15971 | 0.3296 | 0.43818 | 7.6704 | 0.43818 | 4.0575 | 1 | 1 | 1 | 0.41313 | 1.88 | 0.41313 | 1.88 | 0.41313 | 1.88 |  |  |  | 0.41313 | 1.88 |  |  | 7.5869 | 1.88
3.6838 | 133.2492 | 5.3767 | -0.88664 | -0.17936 | -0.17936 | -0.88664 | -0.91247 |  | 1.2378 | 0 | 1.5099e-14 |  | 0.33219 | 0.07402 | 0.10139 |  | 0.051865 |  | 7.8939e-05 | 6.2979 | -164.2865 | 4.9629 | 7.5869 | 0.33005 | 0.04462 | 0.83485 | 7.9554 | 0.83485 | 0.78165 | -0.17475 | 7.2184 | -0.17475 | 0.2903 | 0.49832 | 7.7097 | 0.49832 | 0.53597 | 0.16178 | 7.464 | 0.16178 | 0.33211 | 0.44103 | 7.6679 | 0.44103 | 4.0545 | 1 | 1 | 1 | 0.41607 | 1.88 | 0.41607 | 1.88 | 0.41607 | 1.88 |  |  |  | 0.41607 | 1.88 |  |  | 7.5839 | 1.88
3.7033 | 133.172 | 5.355 | -0.88821 | -0.17717 | -0.17717 | -0.88821 | -0.91347 |  | 1.2357 | 1.2434e-14 | 1.3767e-14 |  | 0.33434 | 0.07396 | 0.10144 |  | 0.052234 |  | 7.9098e-05 | 6.2605 | -164.2459 | 4.9857 | 7.5839 | 0.33219 | 0.047859 | 0.83721 | 7.9521 | 0.83721 | 0.78428 | -0.17283 | 7.2157 | -0.17283 | 0.29333 | 0.50053 | 7.7067 | 0.50053 | 0.53881 | 0.16385 | 7.4612 | 0.16385 | 0.33464 | 0.44389 | 7.6654 | 0.44389 | 4.0515 | 1 | 1 | 1 | 0.41901 | 1.88 | 0.41901 | 1.88 | 0.41901 | 1.88 |  |  |  | 0.41901 | 1.88 |  |  | 7.581 | 1.88
3.7228 | 133.0948 | 5.3332 | -0.88977 | -0.17499 | -0.17499 | -0.88977 | -0.91447 |  | 1.2335 | 0 | 1.5987e-14 |  | 0.33648 | 0.0739 | 0.10149 |  | 0.052604 |  | 7.9257e-05 | 6.2231 | -164.2053 | 5.0085 | 7.581 | 0.33434 | 0.051102 | 0.83958 | 7.9489 | 0.83958 | 0.78692 | -0.1709 | 7.2131 | -0.1709 | 0.29638 | 0.50275 | 7.7036 | 0.50275 | 0.54165 | 0.16592 | 7.4584 | 0.16592 | 0.33716 | 0.44674 | 7.6628 | 0.44674 | 4.0486 | 1 | 1 | 1 | 0.42196 | 1.88 | 0.42196 | 1.88 | 0.42196 | 1.88 |  |  |  | 0.42196 | 1.88 |  |  | 7.578 | 1.88
3.7423 | 133.0178 | 5.3114 | -0.89133 | -0.17281 | -0.17281 | -0.89133 | -0.91547 |  | 1.2314 | 1.1546e-14 | 8.4377e-15 |  | 0.33862 | 0.07384 | 0.10153 |  | 0.052974 |  | 7.9416e-05 | 6.1857 | -164.1647 | 5.0311 | 7.578 | 0.33648 | 0.054349 | 0.84194 | 7.9457 | 0.84194 | 0.78956 | -0.16898 | 7.2104 | -0.16898 | 0.29942 | 0.50497 | 7.7006 | 0.50497 | 0.54449 | 0.16799 | 7.4555 | 0.16799 | 0.3397 | 0.44959 | 7.6603 | 0.44959 | 4.0456 | 1 | 1 | 1 | 0.4249 | 1.88 | 0.4249 | 1.88 | 0.4249 | 1.88 |  |  |  | 0.4249 | 1.88 |  |  | 7.5751 | 1.88
3.7616 | 132.9408 | 5.2896 | -0.89288 | -0.17065 | -0.17065 | -0.89288 | -0.91648 |  | 1.2292 | 2.3981e-14 | 3.7748e-14 |  | 0.34076 | 0.07378 | 0.10158 |  | 0.053344 |  | 7.9574e-05 | 6.1484 | -164.124 | 5.0536 | 7.5751 | 0.33862 | 0.0576 | 0.8443 | 7.9424 | 0.8443 | 0.79221 | -0.16706 | 7.2078 | -0.16706 | 0.30247 | 0.50718 | 7.6975 | 0.50718 | 0.54734 | 0.17006 | 7.4527 | 0.17006 | 0.34224 | 0.45243 | 7.6578 | 0.45243 | 4.0427 | 1 | 1 | 1 | 0.42786 | 1.88 | 0.42786 | 1.88 | 0.42786 | 1.88 |  |  |  | 0.42786 | 1.88 |  |  | 7.5721 | 1.88
3.7809 | 132.8639 | 5.2678 | -0.89443 | -0.16848 | -0.16848 | -0.89443 | -0.91748 |  | 1.2271 | 7.1054e-15 | -5.3291e-15 |  | 0.34291 | 0.07372 | 0.10162 |  | 0.053715 |  | 7.9732e-05 | 6.1112 | -164.0833 | 5.076 | 7.5721 | 0.34076 | 0.060856 | 0.84666 | 7.9391 | 0.84666 | 0.79486 | -0.16514 | 7.2051 | -0.16514 | 0.30552 | 0.5094 | 7.6945 | 0.5094 | 0.55019 | 0.17213 | 7.4498 | 0.17213 | 0.34478 | 0.45528 | 7.6552 | 0.45528 | 4.0397 | 1 | 1 | 1 | 0.43081 | 1.88 | 0.43081 | 1.88 | 0.43081 | 1.88 |  |  |  | 0.43081 | 1.88 |  |  | 7.5692 | 1.88
3.8002 | 132.787 | 5.2459 | -0.89597 | -0.16633 | -0.16633 | -0.89597 | -0.91848 |  | 1.225 | 9.77e-15 | -6.6613e-15 |  | 0.34505 | 0.073659 | 0.10167 |  | 0.054087 |  | 7.989e-05 | 6.074 | -164.0425 | 5.0982 | 7.5692 | 0.34291 | 0.064115 | 0.84903 | 7.9359 | 0.84903 | 0.79751 | -0.16321 | 7.2025 | -0.16321 | 0.30858 | 0.51161 | 7.6914 | 0.51161 | 0.55304 | 0.1742 | 7.447 | 0.1742 | 0.34733 | 0.45813 | 7.6527 | 0.45813 | 4.0367 | 1 | 1 | 1 | 0.43377 | 1.88 | 0.43377 | 1.88 | 0.43377 | 1.88 |  |  |  | 0.43377 | 1.88 |  |  | 7.5662 | 1.88
3.8194 | 132.7103 | 5.224 | -0.8975 | -0.16418 | -0.16418 | -0.8975 | -0.91949 |  | 1.2228 | -1.5987e-14 | 0 |  | 0.34719 | 0.073599 | 0.10171 |  | 0.054459 |  | 8.0048e-05 | 6.0368 | -164.0018 | 5.1204 | 7.5662 | 0.34505 | 0.067379 | 0.85139 | 7.9326 | 0.85139 | 0.80017 | -0.16129 | 7.1998 | -0.16129 | 0.31164 | 0.51383 | 7.6884 | 0.51383 | 0.5559 | 0.17627 | 7.4441 | 0.17627 | 0.34989 | 0.46098 | 7.6501 | 0.46098 | 4.0338 | 1 | 1 | 1 | 0.43674 | 1.88 | 0.43674 | 1.88 | 0.43674 | 1.88 |  |  |  | 0.43674 | 1.88 |  |  | 7.5633 | 1.88
3.8385 | 132.6336 | 5.2021 | -0.89903 | -0.16204 | -0.16204 | -0.89903 | -0.9205 |  | 1.2207 | 1.0658e-14 | -1.199e-14 |  | 0.34934 | 0.073538 | 0.10176 |  | 0.054831 |  | 8.0205e-05 | 5.9997 | -163.9609 | 5.1424 | 7.5633 | 0.34719 | 0.070646 | 0.85375 | 7.9294 | 0.85375 | 0.80282 | -0.15937 | 7.1972 | -0.15937 | 0.31471 | 0.51605 | 7.6853 | 0.51605 | 0.55876 | 0.17834 | 7.4412 | 0.17834 | 0.35245 | 0.46382 | 7.6476 | 0.46382 | 4.0308 | 1 | 1 | 1 | 0.4397 | 1.88 | 0.4397 | 1.88 | 0.4397 | 1.88 |  |  |  | 0.4397 | 1.88 |  |  | 7.5603 | 1.88
3.8576 | 132.5569 | 5.1802 | -0.90055 | -0.1599 | -0.1599 | -0.90055 | -0.9215 |  | 1.2185 | 0 | 7.9936e-15 |  | 0.35148 | 0.073478 | 0.1018 |  | 0.055204 |  | 8.0362e-05 | 5.9626 | -163.9201 | 5.1643 | 7.5603 | 0.34934 | 0.073918 | 0.85612 | 7.9261 | 0.85612 | 0.80549 | -0.15745 | 7.1945 | -0.15745 | 0.31777 | 0.51826 | 7.6822 | 0.51826 | 0.56163 | 0.18041 | 7.4384 | 0.18041 | 0.35501 | 0.46667 | 7.645 | 0.46667 | 4.0279 | 1 | 1 | 1 | 0.44267 | 1.88 | 0.44267 | 1.88 | 0.44267 | 1.88 |  |  |  | 0.44267 | 1.88 |  |  | 7.5573 | 1.88
3.8765 | 132.4804 | 5.1582 | -0.90207 | -0.15777 | -0.15777 | -0.90207 | -0.92251 |  | 1.2164 | 7.1054e-15 | -6.2172e-15 |  | 0.35362 | 0.073417 | 0.10185 |  | 0.055578 |  | 8.0519e-05 | 5.9256 | -163.8792 | 5.1861 | 7.5573 | 0.35148 | 0.077194 | 0.85848 | 7.9228 | 0.85848 | 0.80815 | -0.15552 | 7.1918 | -0.15552 | 0.32085 | 0.52048 | 7.6792 | 0.52048 | 0.5645 | 0.18248 | 7.4355 | 0.18248 | 0.35759 | 0.46951 | 7.6424 | 0.46951 | 4.0249 | 1 | 1 | 1 | 0.44565 | 1.88 | 0.44565 | 1.88 | 0.44565 | 1.88 |  |  |  | 0.44565 | 1.88 |  |  | 7.5544 | 1.88
3.8955 | 132.4039 | 5.1362 | -0.90358 | -0.15565 | -0.15565 | -0.90358 | -0.92352 |  | 1.2142 | 1.954e-14 | 7.9936e-15 |  | 0.35576 | 0.073356 | 0.10189 |  | 0.055952 |  | 8.0676e-05 | 5.8886 | -163.8382 | 5.2078 | 7.5544 | 0.35362 | 0.080474 | 0.86084 | 7.9195 | 0.86084 | 0.81082 | -0.1536 | 7.1892 | -0.1536 | 0.32392 | 0.5227 | 7.6761 | 0.5227 | 0.56737 | 0.18455 | 7.4326 | 0.18455 | 0.36016 | 0.47236 | 7.6398 | 0.47236 | 4.0219 | 1 | 1 | 1 | 0.44863 | 1.88 | 0.44863 | 1.88 | 0.44863 | 1.88 |  |  |  | 0.44863 | 1.88 |  |  | 7.5514 | 1.88
3.9143 | 132.3274 | 5.1142 | -0.90509 | -0.15353 | -0.15353 | -0.90509 | -0.92453 |  | 1.2121 | 8.8818e-15 | 3.5527e-15 |  | 0.35791 | 0.073295 | 0.10194 |  | 0.056326 |  | 8.0833e-05 | 5.8517 | -163.7972 | 5.2293 | 7.5514 | 0.35576 | 0.083759 | 0.86321 | 7.9162 | 0.86321 | 0.81349 | -0.15168 | 7.1865 | -0.15168 | 0.327 | 0.52491 | 7.673 | 0.52491 | 0.57025 | 0.18662 | 7.4298 | 0.18662 | 0.36275 | 0.4752 | 7.6373 | 0.4752 | 4.019 | 1 | 1 | 1 | 0.45161 | 1.88 | 0.45161 | 1.88 | 0.45161 | 1.88 |  |  |  | 0.45161 | 1.88 |  |  | 7.5484 | 1.88
3.9331 | 132.2511 | 5.0922 | -0.90658 | -0.15142 | -0.15142 | -0.90658 | -0.92554 |  | 1.2099 | 0 | 2.0428e-14 |  | 0.36005 | 0.073234 | 0.10198 |  | 0.056701 |  | 8.0989e-05 | 5.8148 | -163.7562 | 5.2508 | 7.5484 | 0.35791 | 0.087047 | 0.86557 | 7.913 | 0.86557 | 0.81617 | -0.14975 | 7.1838 | -0.14975 | 0.33009 | 0.52713 | 7.6699 | 0.52713 | 0.57313 | 0.18869 | 7.4269 | 0.18869 | 0.36534 | 0.47804 | 7.6347 | 0.47804 | 4.016 | 1 | 1 | 1 | 0.45459 | 1.88 | 0.45459 | 1.88 | 0.45459 | 1.88 |  |  |  | 0.45459 | 1.88 |  |  | 7.5454 | 1.88
3.9519 | 132.1748 | 5.0701 | -0.90808 | -0.14932 | -0.14932 | -0.90808 | -0.92655 |  | 1.2078 | 7.1054e-15 | 9.3259e-15 |  | 0.36219 | 0.073173 | 0.10203 |  | 0.057076 |  | 8.1145e-05 | 5.778 | -163.7152 | 5.2721 | 7.5454 | 0.36005 | 0.09034 | 0.86793 | 7.9097 | 0.86793 | 0.81885 | -0.14783 | 7.1812 | -0.14783 | 0.33318 | 0.52934 | 7.6668 | 0.52934 | 0.57601 | 0.19076 | 7.424 | 0.19076 | 0.36793 | 0.48088 | 7.6321 | 0.48088 | 4.0131 | 1 | 1 | 1 | 0.45758 | 1.88 | 0.45758 | 1.88 | 0.45758 | 1.88 |  |  |  | 0.45758 | 1.88 |  |  | 7.5424 | 1.88
3.9705 | 132.0986 | 5.048 | -0.90956 | -0.14722 | -0.14722 | -0.90956 | -0.92757 |  | 1.2057 | 1.4211e-14 | 1.0658e-14 |  | 0.36434 | 0.073112 | 0.10207 |  | 0.057452 |  | 8.1301e-05 | 5.7412 | -163.6741 | 5.2933 | 7.5424 | 0.36219 | 0.093637 | 0.87029 | 7.9064 | 0.87029 | 0.82153 | -0.14591 | 7.1785 | -0.14591 | 0.33627 | 0.53156 | 7.6637 | 0.53156 | 0.5789 | 0.19283 | 7.4211 | 0.19283 | 0.37053 | 0.48373 | 7.6295 | 0.48373 | 4.0101 | 1 | 1 | 1 | 0.46058 | 1.88 | 0.46058 | 1.88 | 0.46058 | 1.88 |  |  |  | 0.46058 | 1.88 |  |  | 7.5394 | 1.88
3.9891 | 132.0225 | 5.0259 | -0.91105 | -0.14513 | -0.14513 | -0.91105 | -0.92858 |  | 1.2035 | -1.0658e-14 | -4.6185e-14 |  | 0.36648 | 0.073051 | 0.10212 |  | 0.057829 |  | 8.1457e-05 | 5.7045 | -163.6329 | 5.3144 | 7.5394 | 0.36434 | 0.096938 | 0.87266 | 7.9031 | 0.87266 | 0.82422 | -0.14399 | 7.1758 | -0.14399 | 0.33936 | 0.53378 | 7.6606 | 0.53378 | 0.58179 | 0.19489 | 7.4182 | 0.19489 | 0.37314 | 0.48657 | 7.6269 | 0.48657 | 4.0071 | 1 | 1 | 1 | 0.46357 | 1.88 | 0.46357 | 1.88 | 0.46357 | 1.88 |  |  |  | 0.46357 | 1.88 |  |  | 7.5364 | 1.88
4.0077 | 131.9464 | 5.0038 | -0.91252 | -0.14305 | -0.14305 | -0.91252 | -0.92959 |  | 1.2014 | -1.3323e-14 | -1.0658e-14 |  | 0.36862 | 0.07299 | 0.10216 |  | 0.058205 |  | 8.1612e-05 | 5.6678 | -163.5918 | 5.3353 | 7.5364 | 0.36648 | 0.10024 | 0.87502 | 7.8998 | 0.87502 | 0.82691 | -0.14206 | 7.1731 | -0.14206 | 0.34246 | 0.53599 | 7.6575 | 0.53599 | 0.58468 | 0.19696 | 7.4153 | 0.19696 | 0.37575 | 0.48941 | 7.6243 | 0.48941 | 4.0042 | 1 | 1 | 1 | 0.46658 | 1.88 | 0.46658 | 1.88 | 0.46658 | 1.88 |  |  |  | 0.46658 | 1.88 |  |  | 7.5334 | 1.88
4.0261 | 131.8704 | 4.9816 | -0.91399 | -0.14097 | -0.14097 | -0.91399 | -0.93061 |  | 1.1992 | -7.1054e-15 | -1.2434e-14 |  | 0.37076 | 0.072929 | 0.10221 |  | 0.058583 |  | 8.1767e-05 | 5.6312 | -163.5505 | 5.3562 | 7.5334 | 0.36862 | 0.10355 | 0.87738 | 7.8964 | 0.87738 | 0.8296 | -0.14014 | 7.1704 | -0.14014 | 0.34557 | 0.53821 | 7.6544 | 0.53821 | 0.58758 | 0.19903 | 7.4124 | 0.19903 | 0.37837 | 0.49224 | 7.6216 | 0.49224 | 4.0012 | 1 | 1 | 1 | 0.46958 | 1.88 | 0.46958 | 1.88 | 0.46958 | 1.88 |  |  |  | 0.46958 | 1.88 |  |  | 7.5304 | 1.88
4.0445 | 131.7945 | 4.9595 | -0.91545 | -0.1389 | -0.1389 | -0.91545 | -0.93162 |  | 1.1971 | 0 | -6.2172e-15 |  | 0.37291 | 0.072867 | 0.10225 |  | 0.058961 |  | 8.1922e-05 | 5.5946 | -163.5093 | 5.3769 | 7.5304 | 0.37076 | 0.10687 | 0.87975 | 7.8931 | 0.87975 | 0.83229 | -0.13822 | 7.1677 | -0.13822 | 0.34868 | 0.54043 | 7.6513 | 0.54043 | 0.59049 | 0.2011 | 7.4095 | 0.2011 | 0.38099 | 0.49508 | 7.619 | 0.49508 | 3.9983 | 1 | 1 | 1 | 0.47259 | 1.88 | 0.47259 | 1.88 | 0.47259 | 1.88 |  |  |  | 0.47259 | 1.88 |  |  | 7.5274 | 1.88
4.0629 | 131.7187 | 4.9373 | -0.91691 | -0.13684 | -0.13684 | -0.91691 | -0.93264 |  | 1.195 | 2.0428e-14 | 1.8208e-14 |  | 0.37505 | 0.072806 | 0.1023 |  | 0.059339 |  | 8.2077e-05 | 5.558 | -163.468 | 5.3975 | 7.5274 | 0.37291 | 0.11018 | 0.88211 | 7.8898 | 0.88211 | 0.83499 | -0.1363 | 7.165 | -0.1363 | 0.35179 | 0.54264 | 7.6482 | 0.54264 | 0.59339 | 0.20317 | 7.4066 | 0.20317 | 0.38362 | 0.49792 | 7.6164 | 0.49792 | 3.9953 | 1 | 1 | 1 | 0.4756 | 1.88 | 0.4756 | 1.88 | 0.4756 | 1.88 |  |  |  | 0.4756 | 1.88 |  |  | 7.5244 | 1.88
4.0811 | 131.6429 | 4.915 | -0.91836 | -0.13478 | -0.13478 | -0.91836 | -0.93365 |  | 1.1928 | -1.8652e-14 | 0 |  | 0.37719 | 0.072744 | 0.10234 |  | 0.059718 |  | 8.2231e-05 | 5.5215 | -163.4267 | 5.418 | 7.5244 | 0.37505 | 0.11351 | 0.88447 | 7.8865 | 0.88447 | 0.8377 | -0.13437 | 7.1623 | -0.13437 | 0.3549 | 0.54486 | 7.6451 | 0.54486 | 0.5963 | 0.20524 | 7.4037 | 0.20524 | 0.38625 | 0.50076 | 7.6137 | 0.50076 | 3.9924 | 1 | 1 | 1 | 0.47862 | 1.88 | 0.47862 | 1.88 | 0.47862 | 1.88 |  |  |  | 0.47862 | 1.88 |  |  | 7.5214 | 1.88
4.0993 | 131.5672 | 4.8928 | -0.9198 | -0.13273 | -0.13273 | -0.9198 | -0.93467 |  | 1.1907 | 0 | 0 |  | 0.37934 | 0.072683 | 0.10239 |  | 0.060097 |  | 8.2385e-05 | 5.4851 | -163.3853 | 5.4384 | 7.5214 | 0.37719 | 0.11683 | 0.88684 | 7.8832 | 0.88684 | 0.8404 | -0.13245 | 7.1596 | -0.13245 | 0.35802 | 0.54707 | 7.642 | 0.54707 | 0.59921 | 0.20731 | 7.4008 | 0.20731 | 0.38889 | 0.50359 | 7.6111 | 0.50359 | 3.9894 | 1 | 1 | 1 | 0.48164 | 1.88 | 0.48164 | 1.88 | 0.48164 | 1.88 |  |  |  | 0.48164 | 1.88 |  |  | 7.5184 | 1.88
4.1175 | 131.4916 | 4.8705 | -0.92124 | -0.13069 | -0.13069 | -0.92124 | -0.93569 |  | 1.1885 | 1.0658e-14 | 0 |  | 0.38148 | 0.072621 | 0.10243 |  | 0.060477 |  | 8.2539e-05 | 5.4487 | -163.3439 | 5.4587 | 7.5184 | 0.37934 | 0.12016 | 0.8892 | 7.8798 | 0.8892 | 0.84311 | -0.13053 | 7.1569 | -0.13053 | 0.36115 | 0.54929 | 7.6389 | 0.54929 | 0.60213 | 0.20938 | 7.3979 | 0.20938 | 0.39154 | 0.50643 | 7.6085 | 0.50643 | 3.9864 | 1 | 1 | 1 | 0.48466 | 1.88 | 0.48466 | 1.88 | 0.48466 | 1.88 |  |  |  | 0.48466 | 1.88 |  |  | 7.5153 | 1.88
4.1355 | 131.416 | 4.8482 | -0.92268 | -0.12865 | -0.12865 | -0.92268 | -0.9367 |  | 1.1864 | 0 | 3.5527e-15 |  | 0.38362 | 0.072559 | 0.10248 |  | 0.060857 |  | 8.2693e-05 | 5.4123 | -163.3025 | 5.4788 | 7.5153 | 0.38148 | 0.1235 | 0.89156 | 7.8765 | 0.89156 | 0.84583 | -0.1286 | 7.1542 | -0.1286 | 0.36428 | 0.55151 | 7.6357 | 0.55151 | 0.60505 | 0.21145 | 7.3949 | 0.21145 | 0.39419 | 0.50926 | 7.6058 | 0.50926 | 3.9835 | 1 | 1 | 1 | 0.48769 | 1.88 | 0.48769 | 1.88 | 0.48769 | 1.88 |  |  |  | 0.48769 | 1.88 |  |  | 7.5123 | 1.88
4.1535 | 131.3405 | 4.8259 | -0.9241 | -0.12662 | -0.12662 | -0.9241 | -0.93772 |  | 1.1842 | 1.2434e-14 | 0 |  | 0.38576 | 0.072497 | 0.10252 |  | 0.061238 |  | 8.2846e-05 | 5.376 | -163.261 | 5.4989 | 7.5123 | 0.38362 | 0.12684 | 0.89393 | 7.8732 | 0.89393 | 0.84855 | -0.12668 | 7.1515 | -0.12668 | 0.36741 | 0.55372 | 7.6326 | 0.55372 | 0.60798 | 0.21352 | 7.392 | 0.21352 | 0.39685 | 0.51209 | 7.6032 | 0.51209 | 3.9805 | 1 | 1 | 1 | 0.49072 | 1.88 | 0.49072 | 1.88 | 0.49072 | 1.88 |  |  |  | 0.49072 | 1.88 |  |  | 7.5093 | 1.88
4.1715 | 131.2651 | 4.8036 | -0.92552 | -0.1246 | -0.1246 | -0.92552 | -0.93874 |  | 1.1821 | 1.5099e-14 | 2.1316e-14 |  | 0.38791 | 0.072436 | 0.10257 |  | 0.061619 |  | 8.3e-05 | 5.3398 | -163.2195 | 5.5188 | 7.5093 | 0.38576 | 0.13018 | 0.89629 | 7.8698 | 0.89629 | 0.85127 | -0.12476 | 7.1487 | -0.12476 | 0.37054 | 0.55594 | 7.6295 | 0.55594 | 0.61091 | 0.21559 | 7.3891 | 0.21559 | 0.39951 | 0.51492 | 7.6005 | 0.51492 | 3.9776 | 1 | 1 | 1 | 0.49376 | 1.88 | 0.49376 | 1.88 | 0.49376 | 1.88 |  |  |  | 0.49376 | 1.88 |  |  | 7.5062 | 1.88
4.1893 | 131.1898 | 4.7812 | -0.92694 | -0.12258 | -0.12258 | -0.92694 | -0.93976 |  | 1.1799 | -1.7764e-14 | -2.7534e-14 |  | 0.39005 | 0.072374 | 0.10261 |  | 0.062001 |  | 8.3152e-05 | 5.3036 | -163.1779 | 5.5386 | 7.5062 | 0.38791 | 0.13353 | 0.89865 | 7.8665 | 0.89865 | 0.85399 | -0.12284 | 7.146 | -0.12284 | 0.37368 | 0.55816 | 7.6263 | 0.55816 | 0.61384 | 0.21766 | 7.3862 | 0.21766 | 0.40218 | 0.51775 | 7.5978 | 0.51775 | 3.9746 | 1 | 1 | 1 | 0.4968 | 1.88 | 0.4968 | 1.88 | 0.4968 | 1.88 |  |  |  | 0.4968 | 1.88 |  |  | 7.5032 | 1.88
4.2071 | 131.1145 | 4.7589 | -0.92834 | -0.12057 | -0.12057 | -0.92834 | -0.94077 |  | 1.1778 | -9.77e-15 | 0 |  | 0.39219 | 0.072312 | 0.10266 |  | 0.062384 |  | 8.3305e-05 | 5.2674 | -163.1363 | 5.5582 | 7.5032 | 0.39005 | 0.13688 | 0.90101 | 7.8631 | 0.90101 | 0.85672 | -0.12091 | 7.1433 | -0.12091 | 0.37683 | 0.56037 | 7.6232 | 0.56037 | 0.61677 | 0.21973 | 7.3832 | 0.21973 | 0.40485 | 0.52058 | 7.5951 | 0.52058 | 3.9717 | 1 | 1 | 1 | 0.49985 | 1.88 | 0.49985 | 1.88 | 0.49985 | 1.88 |  |  |  | 0.49985 | 1.88 |  |  | 7.5002 | 1.88
4.2249 | 131.0393 | 4.7365 | -0.92975 | -0.11857 | -0.11857 | -0.92975 | -0.94179 |  | 1.1757 | 7.1054e-15 | 4.885e-15 |  | 0.39434 | 0.072249 | 0.1027 |  | 0.062766 |  | 8.3458e-05 | 5.2313 | -163.0947 | 5.5778 | 7.5002 | 0.39219 | 0.14024 | 0.90338 | 7.8598 | 0.90338 | 0.85945 | -0.11899 | 7.1405 | -0.11899 | 0.37998 | 0.56259 | 7.62 | 0.56259 | 0.61971 | 0.2218 | 7.3803 | 0.2218 | 0.40753 | 0.52341 | 7.5925 | 0.52341 | 3.9687 | 1 | 1 | 1 | 0.50289 | 1.88 | 0.50289 | 1.88 | 0.50289 | 1.88 |  |  |  | 0.50289 | 1.88 |  |  | 7.4971 | 1.88
4.2425 | 130.9642 | 4.714 | -0.93114 | -0.11657 | -0.11657 | -0.93114 | -0.94281 |  | 1.1735 | -7.1054e-15 | -5.3291e-15 |  | 0.39648 | 0.072187 | 0.10275 |  | 0.06315 |  | 8.361e-05 | 5.1953 | -163.053 | 5.5972 | 7.4971 | 0.39434 | 0.1436 | 0.90574 | 7.8564 | 0.90574 | 0.86219 | -0.11707 | 7.1378 | -0.11707 | 0.38313 | 0.5648 | 7.6169 | 0.5648 | 0.62266 | 0.22387 | 7.3773 | 0.22387 | 0.41022 | 0.52624 | 7.5898 | 0.52624 | 3.9657 | 1 | 1 | 1 | 0.50595 | 1.88 | 0.50595 | 1.88 | 0.50595 | 1.88 |  |  |  | 0.50595 | 1.88 |  |  | 7.4941 | 1.88
4.2601 | 130.8892 | 4.6916 | -0.93253 | -0.11458 | -0.11458 | -0.93253 | -0.94383 |  | 1.1714 | -7.9936e-15 | 0 |  | 0.39862 | 0.072125 | 0.10279 |  | 0.063534 |  | 8.3762e-05 | 5.1593 | -163.0113 | 5.6166 | 7.4941 | 0.39648 | 0.14697 | 0.9081 | 7.853 | 0.9081 | 0.86492 | -0.11515 | 7.1351 | -0.11515 | 0.38629 | 0.56702 | 7.6137 | 0.56702 | 0.6256 | 0.22594 | 7.3744 | 0.22594 | 0.41291 | 0.52907 | 7.5871 | 0.52907 | 3.9628 | 1 | 1 | 1 | 0.509 | 1.88 | 0.509 | 1.88 | 0.509 | 1.88 |  |  |  | 0.509 | 1.88 |  |  | 7.491 | 1.88
4.2777 | 130.8142 | 4.6691 | -0.93391 | -0.1126 | -0.1126 | -0.93391 | -0.94485 |  | 1.1692 | 1.2434e-14 | 1.0214e-14 |  | 0.40076 | 0.072063 | 0.10284 |  | 0.063918 |  | 8.3913e-05 | 5.1233 | -162.9695 | 5.6358 | 7.491 | 0.39862 | 0.15034 | 0.91047 | 7.8497 | 0.91047 | 0.86767 | -0.11322 | 7.1323 | -0.11322 | 0.38945 | 0.56924 | 7.6106 | 0.56924 | 0.62856 | 0.22801 | 7.3714 | 0.22801 | 0.41561 | 0.5319 | 7.5844 | 0.5319 | 3.9598 | 1 | 1 | 1 | 0.51206 | 1.88 | 0.51206 | 1.88 | 0.51206 | 1.88 |  |  |  | 0.51206 | 1.88 |  |  | 7.4879 | 1.88
4.2951 | 130.7393 | 4.6466 | -0.93529 | -0.11063 | -0.11063 | -0.93529 | -0.94587 |  | 1.1671 | 7.1054e-15 | 2.7089e-14 |  | 0.40291 | 0.072 | 0.10288 |  | 0.064303 |  | 8.4065e-05 | 5.0874 | -162.9277 | 5.6549 | 7.4879 | 0.40076 | 0.15371 | 0.91283 | 7.8463 | 0.91283 | 0.87041 | -0.1113 | 7.1296 | -0.1113 | 0.39261 | 0.57145 | 7.6074 | 0.57145 | 0.63151 | 0.23008 | 7.3685 | 0.23008 | 0.41832 | 0.53472 | 7.5817 | 0.53472 | 3.9569 | 1 | 1 | 1 | 0.51513 | 1.88 | 0.51513 | 1.88 | 0.51513 | 1.88 |  |  |  | 0.51513 | 1.88 |  |  | 7.4849 | 1.88
4.3125 | 130.6645 | 4.6241 | -0.93666 | -0.10866 | -0.10866 | -0.93666 | -0.94689 |  | 1.1649 | 2.1316e-14 | 2.176e-14 |  | 0.40505 | 0.071938 | 0.10293 |  | 0.064689 |  | 8.4216e-05 | 5.0515 | -162.8859 | 5.6738 | 7.4849 | 0.40291 | 0.15709 | 0.91519 | 7.8429 | 0.91519 | 0.87316 | -0.10938 | 7.1268 | -0.10938 | 0.39578 | 0.57367 | 7.6042 | 0.57367 | 0.63447 | 0.23215 | 7.3655 | 0.23215 | 0.42103 | 0.53755 | 7.579 | 0.53755 | 3.9539 | 1 | 1 | 1 | 0.51819 | 1.88 | 0.51819 | 1.88 | 0.51819 | 1.88 |  |  |  | 0.51819 | 1.88 |  |  | 7.4818 | 1.88
4.3298 | 130.5898 | 4.6016 | -0.93802 | -0.1067 | -0.1067 | -0.93802 | -0.94791 |  | 1.1628 | -2.1316e-14 | -3.3751e-14 |  | 0.40719 | 0.071875 | 0.10298 |  | 0.065075 |  | 8.4367e-05 | 5.0157 | -162.844 | 5.6927 | 7.4818 | 0.40505 | 0.16047 | 0.91756 | 7.8395 | 0.91756 | 0.87591 | -0.10746 | 7.1241 | -0.10746 | 0.39895 | 0.57589 | 7.601 | 0.57589 | 0.63743 | 0.23421 | 7.3626 | 0.23421 | 0.42374 | 0.54037 | 7.5763 | 0.54037 | 3.951 | 1 | 1 | 1 | 0.52127 | 1.88 | 0.52127 | 1.88 | 0.52127 | 1.88 |  |  |  | 0.52127 | 1.88 |  |  | 7.4787 | 1.88
4.3471 | 130.5151 | 4.5791 | -0.93938 | -0.10474 | -0.10474 | -0.93938 | -0.94893 |  | 1.1607 | -1.0658e-14 | 1.0214e-14 |  | 0.40934 | 0.071812 | 0.10302 |  | 0.065461 |  | 8.4517e-05 | 4.98 | -162.8021 | 5.7114 | 7.4787 | 0.40719 | 0.16386 | 0.91992 | 7.8361 | 0.91992 | 0.87867 | -0.10553 | 7.1213 | -0.10553 | 0.40213 | 0.5781 | 7.5979 | 0.5781 | 0.6404 | 0.23628 | 7.3596 | 0.23628 | 0.42647 | 0.54319 | 7.5735 | 0.54319 | 3.948 | 1 | 1 | 1 | 0.52434 | 1.88 | 0.52434 | 1.88 | 0.52434 | 1.88 |  |  |  | 0.52434 | 1.88 |  |  | 7.4757 | 1.88
4.3643 | 130.4405 | 4.5565 | -0.94073 | -0.10279 | -0.10279 | -0.94073 | -0.94995 |  | 1.1585 | 0 | 0 |  | 0.41148 | 0.07175 | 0.10307 |  | 0.065848 |  | 8.4667e-05 | 4.9442 | -162.7602 | 5.73 | 7.4757 | 0.40934 | 0.16725 | 0.92228 | 7.8327 | 0.92228 | 0.88143 | -0.10361 | 7.1186 | -0.10361 | 0.40531 | 0.58032 | 7.5947 | 0.58032 | 0.64337 | 0.23835 | 7.3566 | 0.23835 | 0.42919 | 0.54601 | 7.5708 | 0.54601 | 3.945 | 1 | 1 | 1 | 0.52742 | 1.88 | 0.52742 | 1.88 | 0.52742 | 1.88 |  |  |  | 0.52742 | 1.88 |  |  | 7.4726 | 1.88
4.3814 | 130.366 | 4.5339 | -0.94208 | -0.10085 | -0.10085 | -0.94208 | -0.95097 |  | 1.1564 | 1.2434e-14 | -5.3291e-15 |  | 0.41362 | 0.071687 | 0.10311 |  | 0.066236 |  | 8.4817e-05 | 4.9086 | -162.7182 | 5.7485 | 7.4726 | 0.41148 | 0.17065 | 0.92464 | 7.8293 | 0.92464 | 0.88419 | -0.10169 | 7.1158 | -0.10169 | 0.4085 | 0.58253 | 7.5915 | 0.58253 | 0.64635 | 0.24042 | 7.3537 | 0.24042 | 0.43193 | 0.54883 | 7.5681 | 0.54883 | 3.9421 | 1 | 1 | 1 | 0.53051 | 1.88 | 0.53051 | 1.88 | 0.53051 | 1.88 |  |  |  | 0.53051 | 1.88 |  |  | 7.4695 | 1.88
4.3984 | 130.2915 | 4.5113 | -0.94341 | -0.098918 | -0.098918 | -0.94341 | -0.95199 |  | 1.1542 | -1.6875e-14 | -5.7732e-15 |  | 0.41576 | 0.071624 | 0.10316 |  | 0.066624 |  | 8.4967e-05 | 4.873 | -162.6762 | 5.7669 | 7.4695 | 0.41362 | 0.17405 | 0.92701 | 7.8259 | 0.92701 | 0.88696 | -0.099764 | 7.113 | -0.099764 | 0.41169 | 0.58475 | 7.5883 | 0.58475 | 0.64932 | 0.24249 | 7.3507 | 0.24249 | 0.43467 | 0.55165 | 7.5653 | 0.55165 | 3.9391 | 1 | 1 | 1 | 0.53359 | 1.88 | 0.53359 | 1.88 | 0.53359 | 1.88 |  |  |  | 0.53359 | 1.88 |  |  | 7.4664 | 1.88
4.4154 | 130.2171 | 4.4887 | -0.94475 | -0.096992 | -0.096992 | -0.94475 | -0.95301 |  | 1.1521 | -1.5099e-14 | -3.1974e-14 |  | 0.41791 | 0.071561 | 0.1032 |  | 0.067012 |  | 8.5117e-05 | 4.8374 | -162.6341 | 5.7852 | 7.4664 | 0.41576 | 0.17746 | 0.92937 | 7.8225 | 0.92937 | 0.88973 | -0.097842 | 7.1103 | -0.097842 | 0.41488 | 0.58697 | 7.5851 | 0.58697 | 0.65231 | 0.24456 | 7.3477 | 0.24456 | 0.43741 | 0.55447 | 7.5626 | 0.55447 | 3.9362 | 1 | 1 | 1 | 0.53669 | 1.88 | 0.53669 | 1.88 | 0.53669 | 1.88 |  |  |  | 0.53669 | 1.88 |  |  | 7.4633 | 1.88
4.4323 | 130.1428 | 4.4661 | -0.94607 | -0.095072 | -0.095072 | -0.94607 | -0.95403 |  | 1.15 | 1.0658e-14 | 1.1102e-14 |  | 0.42005 | 0.071498 | 0.10325 |  | 0.067401 |  | 8.5266e-05 | 4.8019 | -162.592 | 5.8033 | 7.4633 | 0.41791 | 0.18087 | 0.93173 | 7.8191 | 0.93173 | 0.89251 | -0.095919 | 7.1075 | -0.095919 | 0.41808 | 0.58918 | 7.5819 | 0.58918 | 0.65529 | 0.24663 | 7.3447 | 0.24663 | 0.44017 | 0.55729 | 7.5598 | 0.55729 | 3.9332 | 1 | 1 | 1 | 0.53978 | 1.88 | 0.53978 | 1.88 | 0.53978 | 1.88 |  |  |  | 0.53978 | 1.88 |  |  | 7.4602 | 1.88
4.4491 | 130.0686 | 4.4434 | -0.94739 | -0.093159 | -0.093159 | -0.94739 | -0.95504 |  | 1.1478 | 0 | -1.5099e-14 |  | 0.42219 | 0.071435 | 0.10329 |  | 0.067791 |  | 8.5415e-05 | 4.7664 | -162.5499 | 5.8214 | 7.4602 | 0.42005 | 0.18428 | 0.9341 | 7.8157 | 0.9341 | 0.89529 | -0.093996 | 7.1047 | -0.093996 | 0.42128 | 0.5914 | 7.5787 | 0.5914 | 0.65828 | 0.2487 | 7.3417 | 0.2487 | 0.44292 | 0.56011 | 7.5571 | 0.56011 | 3.9303 | 1 | 1 | 1 | 0.54288 | 1.88 | 0.54288 | 1.88 | 0.54288 | 1.88 |  |  |  | 0.54288 | 1.88 |  |  | 7.4571 | 1.88
4.4659 | 129.9945 | 4.4207 | -0.9487 | -0.091253 | -0.091253 | -0.9487 | -0.95606 |  | 1.1457 | 6.2172e-15 | -5.3291e-15 |  | 0.42434 | 0.071372 | 0.10334 |  | 0.068181 |  | 8.5563e-05 | 4.731 | -162.5077 | 5.8393 | 7.4571 | 0.42219 | 0.1877 | 0.93646 | 7.8123 | 0.93646 | 0.89807 | -0.092074 | 7.1019 | -0.092074 | 0.42449 | 0.59361 | 7.5755 | 0.59361 | 0.66128 | 0.25077 | 7.3387 | 0.25077 | 0.44569 | 0.56292 | 7.5543 | 0.56292 | 3.9273 | 1 | 1 | 1 | 0.54599 | 1.88 | 0.54599 | 1.88 | 0.54599 | 1.88 |  |  |  | 0.54599 | 1.88 |  |  | 7.454 | 1.88
4.4826 | 129.9204 | 4.398 | -0.95001 | -0.089354 | -0.089354 | -0.95001 | -0.95708 |  | 1.1435 | -1.4211e-14 | 0 |  | 0.42648 | 0.071309 | 0.10338 |  | 0.068572 |  | 8.5712e-05 | 4.6957 | -162.4655 | 5.8571 | 7.454 | 0.42434 | 0.19112 | 0.93882 | 7.8089 | 0.93882 | 0.90085 | -0.090151 | 7.0991 | -0.090151 | 0.4277 | 0.59583 | 7.5723 | 0.59583 | 0.66428 | 0.25284 | 7.3357 | 0.25284 | 0.44846 | 0.56573 | 7.5515 | 0.56573 | 3.9244 | 1 | 1 | 1 | 0.5491 | 1.88 | 0.5491 | 1.88 | 0.5491 | 1.88 |  |  |  | 0.5491 | 1.88 |  |  | 7.4509 | 1.88
4.4992 | 129.8464 | 4.3753 | -0.95131 | -0.087463 | -0.087463 | -0.95131 | -0.9581 |  | 1.1414 | 3.9968e-15 | -1.954e-14 |  | 0.42862 | 0.071245 | 0.10343 |  | 0.068963 |  | 8.586e-05 | 4.6604 | -162.4232 | 5.8748 | 7.4509 | 0.42648 | 0.19455 | 0.94119 | 7.8054 | 0.94119 | 0.90364 | -0.088228 | 7.0964 | -0.088228 | 0.43092 | 0.59805 | 7.5691 | 0.59805 | 0.66728 | 0.25491 | 7.3327 | 0.25491 | 0.45124 | 0.56855 | 7.5488 | 0.56855 | 3.9214 | 1 | 1 | 1 | 0.55221 | 1.88 | 0.55221 | 1.88 | 0.55221 | 1.88 |  |  |  | 0.55221 | 1.88 |  |  | 7.4478 | 1.88
4.5157 | 129.7724 | 4.3526 | -0.9526 | -0.085578 | -0.085578 | -0.9526 | -0.95912 |  | 1.1392 | 8.4377e-15 | 8.4377e-15 |  | 0.43076 | 0.071182 | 0.10347 |  | 0.069355 |  | 8.6008e-05 | 4.6251 | -162.3809 | 5.8923 | 7.4478 | 0.42862 | 0.19799 | 0.94355 | 7.802 | 0.94355 | 0.90644 | -0.086305 | 7.0936 | -0.086305 | 0.43414 | 0.60026 | 7.5659 | 0.60026 | 0.67029 | 0.25698 | 7.3297 | 0.25698 | 0.45402 | 0.57136 | 7.546 | 0.57136 | 3.9185 | 1 | 1 | 1 | 0.55533 | 1.88 | 0.55533 | 1.88 | 0.55533 | 1.88 |  |  |  | 0.55533 | 1.88 |  |  | 7.4447 | 1.88
4.5322 | 129.6986 | 4.3298 | -0.95389 | -0.083701 | -0.083701 | -0.95389 | -0.96014 |  | 1.1371 | 0 | -1.4655e-14 |  | 0.43291 | 0.071118 | 0.10352 |  | 0.069747 |  | 8.6155e-05 | 4.5899 | -162.3386 | 5.9098 | 7.4447 | 0.43076 | 0.20142 | 0.94591 | 7.7986 | 0.94591 | 0.90923 | -0.084383 | 7.0908 | -0.084383 | 0.43736 | 0.60248 | 7.5626 | 0.60248 | 0.6733 | 0.25905 | 7.3267 | 0.25905 | 0.45681 | 0.57417 | 7.5432 | 0.57417 | 3.9155 | 1 | 1 | 1 | 0.55845 | 1.88 | 0.55845 | 1.88 | 0.55845 | 1.88 |  |  |  | 0.55845 | 1.88 |  |  | 7.4416 | 1.88
4.5486 | 129.6248 | 4.307 | -0.95517 | -0.081831 | -0.081831 | -0.95517 | -0.96115 |  | 1.1349 | 0 | 0 |  | 0.43505 | 0.071055 | 0.10357 |  | 0.07014 |  | 8.6302e-05 | 4.5547 | -162.2962 | 5.9271 | 7.4416 | 0.43291 | 0.20486 | 0.94827 | 7.7951 | 0.94827 | 0.91203 | -0.08246 | 7.088 | -0.08246 | 0.44059 | 0.6047 | 7.5594 | 0.6047 | 0.67631 | 0.26112 | 7.3237 | 0.26112 | 0.4596 | 0.57698 | 7.5404 | 0.57698 | 3.9125 | 1 | 1 | 1 | 0.56157 | 1.88 | 0.56157 | 1.88 | 0.56157 | 1.88 |  |  |  | 0.56157 | 1.88 |  |  | 7.4384 | 1.88
4.565 | 129.5511 | 4.2842 | -0.95644 | -0.079968 | -0.079968 | -0.95644 | -0.96217 |  | 1.1328 | 1.2879e-14 | 8.8818e-15 |  | 0.43719 | 0.070991 | 0.10361 |  | 0.070534 |  | 8.6449e-05 | 4.5196 | -162.2538 | 5.9443 | 7.4384 | 0.43505 | 0.20831 | 0.95064 | 7.7917 | 0.95064 | 0.91484 | -0.080537 | 7.0852 | -0.080537 | 0.44382 | 0.60691 | 7.5562 | 0.60691 | 0.67933 | 0.26319 | 7.3207 | 0.26319 | 0.4624 | 0.57979 | 7.5376 | 0.57979 | 3.9096 | 1 | 1 | 1 | 0.5647 | 1.88 | 0.5647 | 1.88 | 0.5647 | 1.88 |  |  |  | 0.5647 | 1.88 |  |  | 7.4353 | 1.88
4.5812 | 129.4775 | 4.2614 | -0.95771 | -0.078112 | -0.078112 | -0.95771 | -0.96319 |  | 1.1307 | 0 | -6.2172e-15 |  | 0.43934 | 0.070927 | 0.10366 |  | 0.070928 |  | 8.6596e-05 | 4.4846 | -162.2113 | 5.9614 | 7.4353 | 0.43719 | 0.21176 | 0.953 | 7.7882 | 0.953 | 0.91765 | -0.078615 | 7.0824 | -0.078615 | 0.44706 | 0.60913 | 7.5529 | 0.60913 | 0.68235 | 0.26526 | 7.3176 | 0.26526 | 0.46521 | 0.5826 | 7.5348 | 0.5826 | 3.9066 | 1 | 1 | 1 | 0.56784 | 1.88 | 0.56784 | 1.88 | 0.56784 | 1.88 |  |  |  | 0.56784 | 1.88 |  |  | 7.4322 | 1.88
4.5974 | 129.4039 | 4.2386 | -0.95897 | -0.076263 | -0.076263 | -0.95897 | -0.9642 |  | 1.1285 | 3.9968e-15 | 3.9968e-15 |  | 0.44148 | 0.070864 | 0.1037 |  | 0.071322 |  | 8.6742e-05 | 4.4496 | -162.1689 | 5.9784 | 7.4322 | 0.43934 | 0.21522 | 0.95536 | 7.7848 | 0.95536 | 0.92046 | -0.076692 | 7.0795 | -0.076692 | 0.4503 | 0.61134 | 7.5497 | 0.61134 | 0.68538 | 0.26733 | 7.3146 | 0.26733 | 0.46803 | 0.5854 | 7.532 | 0.5854 | 3.9037 | 1 | 1 | 1 | 0.57098 | 1.88 | 0.57098 | 1.88 | 0.57098 | 1.88 |  |  |  | 0.57098 | 1.88 |  |  | 7.429 | 1.88
4.6135 | 129.3305 | 4.2157 | -0.96022 | -0.074421 | -0.074421 | -0.96022 | -0.96522 |  | 1.1264 | -7.1054e-15 | 1.1546e-14 |  | 0.44362 | 0.0708 | 0.10375 |  | 0.071717 |  | 8.6888e-05 | 4.4146 | -162.1263 | 5.9952 | 7.429 | 0.44148 | 0.21868 | 0.95773 | 7.7813 | 0.95773 | 0.92327 | -0.074769 | 7.0767 | -0.074769 | 0.45354 | 0.61356 | 7.5465 | 0.61356 | 0.68841 | 0.2694 | 7.3116 | 0.2694 | 0.47084 | 0.58821 | 7.5292 | 0.58821 | 3.9007 | 1 | 1 | 1 | 0.57412 | 1.88 | 0.57412 | 1.88 | 0.57412 | 1.88 |  |  |  | 0.57412 | 1.88 |  |  | 7.4259 | 1.88
4.6296 | 129.2571 | 4.1929 | -0.96147 | -0.072587 | -0.072587 | -0.96147 | -0.96623 |  | 1.1242 | -6.2172e-15 | -1.3767e-14 |  | 0.44576 | 0.070736 | 0.10379 |  | 0.072113 |  | 8.7034e-05 | 4.3797 | -162.0838 | 6.012 | 7.4259 | 0.44362 | 0.22214 | 0.96009 | 7.7779 | 0.96009 | 0.92609 | -0.072847 | 7.0739 | -0.072847 | 0.45679 | 0.61578 | 7.5432 | 0.61578 | 0.69144 | 0.27147 | 7.3086 | 0.27147 | 0.47367 | 0.59101 | 7.5263 | 0.59101 | 3.8978 | 1 | 1 | 1 | 0.57726 | 1.88 | 0.57726 | 1.88 | 0.57726 | 1.88 |  |  |  | 0.57726 | 1.88 |  |  | 7.4227 | 1.88
4.6456 | 129.1837 | 4.17 | -0.96271 | -0.07076 | -0.07076 | -0.96271 | -0.96724 |  | 1.1221 | 1.199e-14 | 1.1546e-14 |  | 0.44791 | 0.070672 | 0.10384 |  | 0.072509 |  | 8.7179e-05 | 4.3449 | -162.0412 | 6.0286 | 7.4227 | 0.44576 | 0.22561 | 0.96245 | 7.7744 | 0.96245 | 0.92891 | -0.070924 | 7.0711 | -0.070924 | 0.46005 | 0.61799 | 7.54 | 0.61799 | 0.69448 | 0.27353 | 7.3055 | 0.27353 | 0.4765 | 0.59381 | 7.5235 | 0.59381 | 3.8948 | 1 | 1 | 1 | 0.58041 | 1.88 | 0.58041 | 1.88 | 0.58041 | 1.88 |  |  |  | 0.58041 | 1.88 |  |  | 7.4196 | 1.88
4.6615 | 129.1105 | 4.1471 | -0.96394 | -0.06894 | -0.06894 | -0.96394 | -0.96826 |  | 1.12 | -1.3767e-14 | -2.3537e-14 |  | 0.45005 | 0.070608 | 0.10389 |  | 0.072906 |  | 8.7324e-05 | 4.3101 | -161.9985 | 6.0451 | 7.4196 | 0.44791 | 0.22909 | 0.96482 | 7.7709 | 0.96482 | 0.93174 | -0.069001 | 7.0683 | -0.069001 | 0.46331 | 0.62021 | 7.5367 | 0.62021 | 0.69752 | 0.2756 | 7.3025 | 0.2756 | 0.47934 | 0.59662 | 7.5207 | 0.59662 | 3.8919 | 1 | 1 | 1 | 0.58357 | 1.88 | 0.58357 | 1.88 | 0.58357 | 1.88 |  |  |  | 0.58357 | 1.88 |  |  | 7.4164 | 1.88
4.6773 | 129.0373 | 4.1242 | -0.96517 | -0.067128 | -0.067128 | -0.96517 | -0.96927 |  | 1.1178 | -1.0214e-14 | 1.5987e-14 |  | 0.45219 | 0.070544 | 0.10393 |  | 0.073303 |  | 8.7469e-05 | 4.2753 | -161.9558 | 6.0615 | 7.4164 | 0.45005 | 0.23257 | 0.96718 | 7.7674 | 0.96718 | 0.93457 | -0.067078 | 7.0654 | -0.067078 | 0.46657 | 0.62243 | 7.5334 | 0.62243 | 0.70057 | 0.27767 | 7.2994 | 0.27767 | 0.48219 | 0.59942 | 7.5178 | 0.59942 | 3.8889 | 1 | 1 | 1 | 0.58673 | 1.88 | 0.58673 | 1.88 | 0.58673 | 1.88 |  |  |  | 0.58673 | 1.88 |  |  | 7.4133 | 1.88
4.6931 | 128.9642 | 4.1013 | -0.96639 | -0.065323 | -0.065323 | -0.96639 | -0.97028 |  | 1.1157 | 1.0658e-14 | 3.0642e-14 |  | 0.45434 | 0.070479 | 0.10398 |  | 0.073701 |  | 8.7613e-05 | 4.2406 | -161.9131 | 6.0777 | 7.4133 | 0.45219 | 0.23605 | 0.96954 | 7.7639 | 0.96954 | 0.93741 | -0.065156 | 7.0626 | -0.065156 | 0.46984 | 0.62464 | 7.5302 | 0.62464 | 0.70362 | 0.27974 | 7.2964 | 0.27974 | 0.48504 | 0.60221 | 7.515 | 0.60221 | 3.886 | 1 | 1 | 1 | 0.58989 | 1.88 | 0.58989 | 1.88 | 0.58989 | 1.88 |  |  |  | 0.58989 | 1.88 |  |  | 7.4101 | 1.88
4.7087 | 128.8912 | 4.0783 | -0.9676 | -0.063525 | -0.063525 | -0.9676 | -0.97129 |  | 1.1135 | 1.4655e-14 | 2.6201e-14 |  | 0.45648 | 0.070415 | 0.10402 |  | 0.074099 |  | 8.7757e-05 | 4.206 | -161.8704 | 6.0939 | 7.4101 | 0.45434 | 0.23954 | 0.9719 | 7.7605 | 0.9719 | 0.94025 | -0.063233 | 7.0598 | -0.063233 | 0.47311 | 0.62686 | 7.5269 | 0.62686 | 0.70668 | 0.28181 | 7.2933 | 0.28181 | 0.4879 | 0.60501 | 7.5121 | 0.60501 | 3.883 | 1 | 1 | 1 | 0.59306 | 1.88 | 0.59306 | 1.88 | 0.59306 | 1.88 |  |  |  | 0.59306 | 1.88 |  |  | 7.4069 | 1.88
4.7244 | 128.8183 | 4.0554 | -0.96881 | -0.061735 | -0.061735 | -0.96881 | -0.9723 |  | 1.1114 | 3.1974e-14 | 9.77e-15 |  | 0.45862 | 0.070351 | 0.10407 |  | 0.074498 |  | 8.7901e-05 | 4.1714 | -161.8276 | 6.1099 | 7.4069 | 0.45648 | 0.24303 | 0.97427 | 7.757 | 0.97427 | 0.94309 | -0.06131 | 7.0569 | -0.06131 | 0.47638 | 0.62907 | 7.5236 | 0.62907 | 0.70974 | 0.28388 | 7.2903 | 0.28388 | 0.49076 | 0.60781 | 7.5092 | 0.60781 | 3.8801 | 1 | 1 | 1 | 0.59623 | 1.88 | 0.59623 | 1.88 | 0.59623 | 1.88 |  |  |  | 0.59623 | 1.88 |  |  | 7.4038 | 1.88
4.7399 | 128.7454 | 4.0324 | -0.97001 | -0.059951 | -0.059951 | -0.97001 | -0.97331 |  | 1.1092 | -3.9968e-15 | -9.77e-15 |  | 0.46076 | 0.070286 | 0.10411 |  | 0.074898 |  | 8.8045e-05 | 4.1368 | -161.7847 | 6.1259 | 7.4038 | 0.45862 | 0.24653 | 0.97663 | 7.7535 | 0.97663 | 0.94593 | -0.059388 | 7.0541 | -0.059388 | 0.47966 | 0.63129 | 7.5203 | 0.63129 | 0.7128 | 0.28595 | 7.2872 | 0.28595 | 0.49363 | 0.6106 | 7.5064 | 0.6106 | 3.8771 | 1 | 1 | 1 | 0.59941 | 1.88 | 0.59941 | 1.88 | 0.59941 | 1.88 |  |  |  | 0.59941 | 1.88 |  |  | 7.4006 | 1.88
4.7554 | 128.6726 | 4.0094 | -0.97121 | -0.058176 | -0.058176 | -0.97121 | -0.97432 |  | 1.1071 | -1.2434e-14 | -7.5495e-15 |  | 0.46291 | 0.070222 | 0.10416 |  | 0.075298 |  | 8.8188e-05 | 4.1023 | -161.7419 | 6.1416 | 7.4006 | 0.46076 | 0.25003 | 0.97899 | 7.75 | 0.97899 | 0.94878 | -0.057465 | 7.0512 | -0.057465 | 0.48295 | 0.63351 | 7.5171 | 0.63351 | 0.71587 | 0.28802 | 7.2841 | 0.28802 | 0.49651 | 0.6134 | 7.5035 | 0.6134 | 3.8742 | 1 | 1 | 1 | 0.60259 | 1.88 | 0.60259 | 1.88 | 0.60259 | 1.88 |  |  |  | 0.60259 | 1.88 |  |  | 7.3974 | 1.88
4.7708 | 128.5999 | 3.9864 | -0.97239 | -0.056407 | -0.056407 | -0.97239 | -0.97532 |  | 1.105 | -1.3323e-14 | 3.5527e-15 |  | 0.46505 | 0.070157 | 0.10421 |  | 0.075699 |  | 8.8331e-05 | 4.0679 | -161.6989 | 6.1573 | 7.3974 | 0.46291 | 0.25354 | 0.98136 | 7.7465 | 0.98136 | 0.95164 | -0.055542 | 7.0484 | -0.055542 | 0.48624 | 0.63572 | 7.5138 | 0.63572 | 0.71894 | 0.29009 | 7.2811 | 0.29009 | 0.49939 | 0.61619 | 7.5006 | 0.61619 | 3.8712 | 1 | 1 | 1 | 0.60577 | 1.88 | 0.60577 | 1.88 | 0.60577 | 1.88 |  |  |  | 0.60577 | 1.88 |  |  | 7.3942 | 1.88
4.7861 | 128.5273 | 3.9633 | -0.97357 | -0.054646 | -0.054646 | -0.97357 | -0.97633 |  | 1.1028 | -1.2879e-14 | -1.0214e-14 |  | 0.46719 | 0.070092 | 0.10425 |  | 0.0761 |  | 8.8473e-05 | 4.0335 | -161.656 | 6.1729 | 7.3942 | 0.46505 | 0.25705 | 0.98372 | 7.7429 | 0.98372 | 0.9545 | -0.05362 | 7.0455 | -0.05362 | 0.48953 | 0.63794 | 7.5105 | 0.63794 | 0.72201 | 0.29216 | 7.278 | 0.29216 | 0.50228 | 0.61898 | 7.4977 | 0.61898 | 3.8683 | 1 | 1 | 1 | 0.60896 | 1.88 | 0.60896 | 1.88 | 0.60896 | 1.88 |  |  |  | 0.60896 | 1.88 |  |  | 7.391 | 1.88
4.8013 | 128.4547 | 3.9403 | -0.97474 | -0.052893 | -0.052893 | -0.97474 | -0.97733 |  | 1.1007 | 5.3291e-15 | -7.5495e-15 |  | 0.46934 | 0.070028 | 0.1043 |  | 0.076502 |  | 8.8616e-05 | 3.9992 | -161.613 | 6.1883 | 7.391 | 0.46719 | 0.26057 | 0.98608 | 7.7394 | 0.98608 | 0.95736 | -0.051697 | 7.0426 | -0.051697 | 0.49283 | 0.64016 | 7.5072 | 0.64016 | 0.72509 | 0.29423 | 7.2749 | 0.29423 | 0.50518 | 0.62177 | 7.4948 | 0.62177 | 3.8653 | 1 | 1 | 1 | 0.61216 | 1.88 | 0.61216 | 1.88 | 0.61216 | 1.88 |  |  |  | 0.61216 | 1.88 |  |  | 7.3878 | 1.88
4.8165 | 128.3822 | 3.9173 | -0.97591 | -0.051147 | -0.051147 | -0.97591 | -0.97834 |  | 1.0985 | 6.2172e-15 | 2.3537e-14 |  | 0.47148 | 0.069963 | 0.10434 |  | 0.076904 |  | 8.8757e-05 | 3.9649 | -161.57 | 6.2037 | 7.3878 | 0.46934 | 0.26409 | 0.98845 | 7.7359 | 0.98845 | 0.96022 | -0.049774 | 7.0398 | -0.049774 | 0.49614 | 0.64237 | 7.5039 | 0.64237 | 0.72818 | 0.2963 | 7.2718 | 0.2963 | 0.50808 | 0.62456 | 7.4919 | 0.62456 | 3.8623 | 1 | 1 | 1 | 0.61536 | 1.88 | 0.61536 | 1.88 | 0.61536 | 1.88 |  |  |  | 0.61536 | 1.88 |  |  | 7.3846 | 1.88
4.8316 | 128.3098 | 3.8942 | -0.97707 | -0.049408 | -0.049408 | -0.97707 | -0.97934 |  | 1.0964 | -1.1546e-14 | 0 |  | 0.47362 | 0.069898 | 0.10439 |  | 0.077307 |  | 8.8899e-05 | 3.9307 | -161.5269 | 6.2189 | 7.3846 | 0.47148 | 0.26762 | 0.99081 | 7.7324 | 0.99081 | 0.96309 | -0.047851 | 7.0369 | -0.047851 | 0.49944 | 0.64459 | 7.5006 | 0.64459 | 0.73127 | 0.29837 | 7.2687 | 0.29837 | 0.51099 | 0.62735 | 7.489 | 0.62735 | 3.8594 | 1 | 1 | 1 | 0.61856 | 1.88 | 0.61856 | 1.88 | 0.61856 | 1.88 |  |  |  | 0.61856 | 1.88 |  |  | 7.3814 | 1.88
4.8466 | 128.2375 | 3.8711 | -0.97822 | -0.047677 | -0.047677 | -0.97822 | -0.98034 |  | 1.0942 | 0 | 0 |  | 0.47576 | 0.069833 | 0.10444 |  | 0.077711 |  | 8.904e-05 | 3.8965 | -161.4838 | 6.234 | 7.3814 | 0.47362 | 0.27115 | 0.99317 | 7.7289 | 0.99317 | 0.96597 | -0.045929 | 7.034 | -0.045929 | 0.50275 | 0.6468 | 7.4972 | 0.6468 | 0.73436 | 0.30044 | 7.2656 | 0.30044 | 0.5139 | 0.63013 | 7.4861 | 0.63013 | 3.8564 | 1 | 1 | 1 | 0.62176 | 1.88 | 0.62176 | 1.88 | 0.62176 | 1.88 |  |  |  | 0.62176 | 1.88 |  |  | 7.3782 | 1.88
4.8615 | 128.1652 | 3.848 | -0.97937 | -0.045953 | -0.045953 | -0.97937 | -0.98134 |  | 1.0921 | -1.2879e-14 | 0 |  | 0.47791 | 0.069768 | 0.10448 |  | 0.078115 |  | 8.9181e-05 | 3.8624 | -161.4407 | 6.249 | 7.3782 | 0.47576 | 0.27469 | 0.99553 | 7.7253 | 0.99553 | 0.96884 | -0.044006 | 7.0312 | -0.044006 | 0.50607 | 0.64902 | 7.4939 | 0.64902 | 0.73746 | 0.30251 | 7.2625 | 0.30251 | 0.51682 | 0.63292 | 7.4832 | 0.63292 | 3.8535 | 1 | 1 | 1 | 0.62498 | 1.88 | 0.62498 | 1.88 | 0.62498 | 1.88 |  |  |  | 0.62498 | 1.88 |  |  | 7.375 | 1.88
4.8764 | 128.0931 | 3.8249 | -0.98051 | -0.044237 | -0.044237 | -0.98051 | -0.98234 |  | 1.0899 | -5.3291e-15 | 4.885e-15 |  | 0.48005 | 0.069703 | 0.10453 |  | 0.07852 |  | 8.9322e-05 | 3.8283 | -161.3975 | 6.2638 | 7.375 | 0.47791 | 0.27823 | 0.9979 | 7.7218 | 0.9979 | 0.97172 | -0.042083 | 7.0283 | -0.042083 | 0.50939 | 0.65124 | 7.4906 | 0.65124 | 0.74056 | 0.30458 | 7.2594 | 0.30458 | 0.51975 | 0.6357 | 7.4802 | 0.6357 | 3.8505 | 1 | 1 | 1 | 0.62819 | 1.88 | 0.62819 | 1.88 | 0.62819 | 1.88 |  |  |  | 0.62819 | 1.88 |  |  | 7.3718 | 1.88
4.8912 | 128.021 | 3.8017 | -0.98164 | -0.042528 | -0.042528 | -0.98164 | -0.98334 |  | 1.0878 | -4.4409e-15 | -7.9936e-15 |  | 0.48219 | 0.069637 | 0.10457 |  | 0.078925 |  | 8.9462e-05 | 3.7943 | -161.3543 | 6.2786 | 7.3718 | 0.48005 | 0.28177 | 1.0003 | 7.7182 | 1.0003 | 0.97461 | -0.040161 | 7.0254 | -0.040161 | 0.51272 | 0.65345 | 7.4873 | 0.65345 | 0.74366 | 0.30665 | 7.2563 | 0.30665 | 0.52269 | 0.63848 | 7.4773 | 0.63848 | 3.8476 | 1 | 1 | 1 | 0.63141 | 1.88 | 0.63141 | 1.88 | 0.63141 | 1.88 |  |  |  | 0.63141 | 1.88 |  |  | 7.3686 | 1.88
4.9059 | 127.949 | 3.7786 | -0.98276 | -0.040827 | -0.040827 | -0.98276 | -0.98433 |  | 1.0857 | 0 | -2.931e-14 |  | 0.48434 | 0.069572 | 0.10462 |  | 0.079331 |  | 8.9602e-05 | 3.7603 | -161.311 | 6.2932 | 7.3686 | 0.48219 | 0.28532 | 1.0026 | 7.7147 | 1.0026 | 0.9775 | -0.038238 | 7.0225 | -0.038238 | 0.51605 | 0.65567 | 7.484 | 0.65567 | 0.74677 | 0.30872 | 7.2532 | 0.30872 | 0.52563 | 0.64126 | 7.4744 | 0.64126 | 3.8446 | 1 | 1 | 1 | 0.63464 | 1.88 | 0.63464 | 1.88 | 0.63464 | 1.88 |  |  |  | 0.63464 | 1.88 |  |  | 7.3654 | 1.88
4.9206 | 127.877 | 3.7554 | -0.98388 | -0.039134 | -0.039134 | -0.98388 | -0.98532 |  | 1.0835 | 0 | -1.0658e-14 |  | 0.48648 | 0.069507 | 0.10467 |  | 0.079738 |  | 8.9741e-05 | 3.7264 | -161.2677 | 6.3077 | 7.3654 | 0.48434 | 0.28888 | 1.005 | 7.7111 | 1.005 | 0.98039 | -0.036315 | 7.0196 | -0.036315 | 0.51938 | 0.65789 | 7.4806 | 0.65789 | 0.74989 | 0.31079 | 7.2501 | 0.31079 | 0.52858 | 0.64404 | 7.4714 | 0.64404 | 3.8417 | 1 | 1 | 1 | 0.63787 | 1.88 | 0.63787 | 1.88 | 0.63787 | 1.88 |  |  |  | 0.63787 | 1.88 |  |  | 7.3621 | 1.88
4.9351 | 127.8051 | 3.7323 | -0.98499 | -0.037448 | -0.037448 | -0.98499 | -0.98632 |  | 1.0814 | 0 | -6.2172e-15 |  | 0.48862 | 0.069441 | 0.10471 |  | 0.080145 |  | 8.988e-05 | 3.6926 | -161.2244 | 6.3221 | 7.3621 | 0.48648 | 0.29244 | 1.0073 | 7.7076 | 1.0073 | 0.98329 | -0.034393 | 7.0167 | -0.034393 | 0.52272 | 0.6601 | 7.4773 | 0.6601 | 0.75301 | 0.31285 | 7.247 | 0.31285 | 0.53153 | 0.64682 | 7.4685 | 0.64682 | 3.8387 | 1 | 1 | 1 | 0.6411 | 1.88 | 0.6411 | 1.88 | 0.6411 | 1.88 |  |  |  | 0.6411 | 1.88 |  |  | 7.3589 | 1.88
4.9496 | 127.7334 | 3.7091 | -0.9861 | -0.035769 | -0.035769 | -0.9861 | -0.98731 |  | 1.0792 | -6.6613e-15 | 1.2434e-14 |  | 0.49076 | 0.069376 | 0.10476 |  | 0.080553 |  | 9.0019e-05 | 3.6588 | -161.181 | 6.3363 | 7.3589 | 0.48862 | 0.29601 | 1.0097 | 7.704 | 1.0097 | 0.98619 | -0.03247 | 7.0138 | -0.03247 | 0.52607 | 0.66232 | 7.4739 | 0.66232 | 0.75613 | 0.31492 | 7.2439 | 0.31492 | 0.53449 | 0.64959 | 7.4655 | 0.64959 | 3.8358 | 1 | 1 | 1 | 0.64434 | 1.88 | 0.64434 | 1.88 | 0.64434 | 1.88 |  |  |  | 0.64434 | 1.88 |  |  | 7.3557 | 1.88
4.964 | 127.6617 | 3.6859 | -0.98719 | -0.034099 | -0.034099 | -0.98719 | -0.9883 |  | 1.0771 | -9.77e-15 | 8.4377e-15 |  | 0.49291 | 0.06931 | 0.1048 |  | 0.080961 |  | 9.0157e-05 | 3.625 | -161.1376 | 6.3505 | 7.3557 | 0.49076 | 0.29958 | 1.0121 | 7.7004 | 1.0121 | 0.9891 | -0.030547 | 7.0109 | -0.030547 | 0.52942 | 0.66453 | 7.4706 | 0.66453 | 0.75926 | 0.31699 | 7.2407 | 0.31699 | 0.53746 | 0.65237 | 7.4625 | 0.65237 | 3.8328 | 1 | 1 | 1 | 0.64758 | 1.88 | 0.64758 | 1.88 | 0.64758 | 1.88 |  |  |  | 0.64758 | 1.88 |  |  | 7.3524 | 1.88
4.9784 | 127.59 | 3.6627 | -0.98828 | -0.032435 | -0.032435 | -0.98828 | -0.98928 |  | 1.075 | 5.3291e-15 | -1.9762e-14 |  | 0.49505 | 0.069244 | 0.10485 |  | 0.08137 |  | 9.0296e-05 | 3.5913 | -161.0941 | 6.3645 | 7.3524 | 0.49291 | 0.30315 | 1.0144 | 7.6968 | 1.0144 | 0.99201 | -0.028624 | 7.008 | -0.028624 | 0.53277 | 0.66675 | 7.4672 | 0.66675 | 0.76239 | 0.31906 | 7.2376 | 0.31906 | 0.54044 | 0.65514 | 7.4596 | 0.65514 | 3.8299 | 1 | 1 | 1 | 0.65083 | 1.88 | 0.65083 | 1.88 | 0.65083 | 1.88 |  |  |  | 0.65083 | 1.88 |  |  | 7.3492 | 1.88
4.9926 | 127.5185 | 3.6395 | -0.98937 | -0.03078 | -0.03078 | -0.98937 | -0.99027 |  | 1.0728 | -1.5099e-14 | -1.2657e-14 |  | 0.49719 | 0.069179 | 0.1049 |  | 0.081779 |  | 9.0433e-05 | 3.5577 | -161.0506 | 6.3785 | 7.3492 | 0.49505 | 0.30673 | 1.0168 | 7.6933 | 1.0168 | 0.99492 | -0.026702 | 7.0051 | -0.026702 | 0.53613 | 0.66897 | 7.4639 | 0.66897 | 0.76552 | 0.32113 | 7.2345 | 0.32113 | 0.54342 | 0.65791 | 7.4566 | 0.65791 | 3.8269 | 1 | 1 | 1 | 0.65408 | 1.88 | 0.65408 | 1.88 | 0.65408 | 1.88 |  |  |  | 0.65408 | 1.88 |  |  | 7.3459 | 1.88
5.0068 | 127.447 | 3.6162 | -0.99044 | -0.029132 | -0.029132 | -0.99044 | -0.99125 |  | 1.0707 | -7.5495e-15 | -3.1086e-15 |  | 0.49934 | 0.069113 | 0.10494 |  | 0.08219 |  | 9.0571e-05 | 3.5241 | -161.0071 | 6.3923 | 7.3459 | 0.49719 | 0.31032 | 1.0192 | 7.6897 | 1.0192 | 0.99784 | -0.024779 | 7.0022 | -0.024779 | 0.53949 | 0.67118 | 7.4605 | 0.67118 | 0.76866 | 0.3232 | 7.2313 | 0.3232 | 0.54641 | 0.66068 | 7.4536 | 0.66068 | 3.824 | 1 | 1 | 1 | 0.65733 | 1.88 | 0.65733 | 1.88 | 0.65733 | 1.88 |  |  |  | 0.65733 | 1.88 |  |  | 7.3427 | 1.88
5.0209 | 127.3756 | 3.593 | -0.99151 | -0.027492 | -0.027492 | -0.99151 | -0.99224 |  | 1.0685 | -5.3291e-15 | -2.9976e-14 |  | 0.50148 | 0.069047 | 0.10499 |  | 0.0826 |  | 9.0708e-05 | 3.4906 | -160.9635 | 6.4059 | 7.3427 | 0.49934 | 0.31391 | 1.0215 | 7.6861 | 1.0215 | 1.0008 | -0.022856 | 6.9992 | -0.022856 | 0.54286 | 0.6734 | 7.4571 | 0.6734 | 0.77181 | 0.32527 | 7.2282 | 0.32527 | 0.5494 | 0.66345 | 7.4506 | 0.66345 | 3.821 | 1 | 1 | 1 | 0.66059 | 1.88 | 0.66059 | 1.88 | 0.66059 | 1.88 |  |  |  | 0.66059 | 1.88 |  |  | 7.3394 | 1.88
5.035 | 127.3043 | 3.5697 | -0.99257 | -0.02586 | -0.02586 | -0.99257 | -0.99321 |  | 1.0664 | 5.3291e-15 | -2.4425e-15 |  | 0.50362 | 0.068981 | 0.10504 |  | 0.083012 |  | 9.0844e-05 | 3.4571 | -160.9199 | 6.4195 | 7.3394 | 0.50148 | 0.3175 | 1.0239 | 7.6825 | 1.0239 | 1.0037 | -0.020934 | 6.9963 | -0.020934 | 0.54623 | 0.67562 | 7.4538 | 0.67562 | 0.77496 | 0.32734 | 7.225 | 0.32734 | 0.5524 | 0.66622 | 7.4476 | 0.66622 | 3.8181 | 1 | 1 | 1 | 0.66386 | 1.88 | 0.66386 | 1.88 | 0.66386 | 1.88 |  |  |  | 0.66386 | 1.88 |  |  | 7.3361 | 1.88
5.0489 | 127.2331 | 3.5464 | -0.99363 | -0.024235 | -0.024235 | -0.99363 | -0.99419 |  | 1.0642 | -1.5987e-14 | -9.992e-15 |  | 0.50576 | 0.068915 | 0.10508 |  | 0.083424 |  | 9.098e-05 | 3.4237 | -160.8763 | 6.433 | 7.3361 | 0.50362 | 0.3211 | 1.0263 | 7.6789 | 1.0263 | 1.0066 | -0.019011 | 6.9934 | -0.019011 | 0.54961 | 0.67783 | 7.4504 | 0.67783 | 0.77811 | 0.32941 | 7.2219 | 0.32941 | 0.55541 | 0.66899 | 7.4446 | 0.66899 | 3.8151 | 1 | 1 | 1 | 0.66713 | 1.88 | 0.66713 | 1.88 | 0.66713 | 1.88 |  |  |  | 0.66713 | 1.88 |  |  | 7.3329 | 1.88
5.0628 | 127.1619 | 3.5232 | -0.99468 | -0.022618 | -0.022618 | -0.99468 | -0.99517 |  | 1.0621 | 6.2172e-15 | 1.1102e-14 |  | 0.50791 | 0.068849 | 0.10513 |  | 0.083836 |  | 9.1116e-05 | 3.3903 | -160.8326 | 6.4463 | 7.3329 | 0.50576 | 0.32471 | 1.0286 | 7.6753 | 1.0286 | 1.0095 | -0.017088 | 6.9905 | -0.017088 | 0.55299 | 0.68005 | 7.447 | 0.68005 | 0.78127 | 0.33148 | 7.2187 | 0.33148 | 0.55842 | 0.67175 | 7.4416 | 0.67175 | 3.8122 | 1 | 1 | 1 | 0.6704 | 1.88 | 0.6704 | 1.88 | 0.6704 | 1.88 |  |  |  | 0.6704 | 1.88 |  |  | 7.3296 | 1.88
5.0766 | 127.0908 | 3.4999 | -0.99572 | -0.021009 | -0.021009 | -0.99572 | -0.99614 |  | 1.06 | 5.3291e-15 | 2.3537e-14 |  | 0.51005 | 0.068783 | 0.10517 |  | 0.084249 |  | 9.1252e-05 | 3.357 | -160.7889 | 6.4595 | 7.3296 | 0.50791 | 0.32832 | 1.031 | 7.6717 | 1.031 | 1.0125 | -0.015166 | 6.9875 | -0.015166 | 0.55638 | 0.68226 | 7.4436 | 0.68226 | 0.78443 | 0.33355 | 7.2156 | 0.33355 | 0.56145 | 0.67451 | 7.4386 | 0.67451 | 3.8092 | 1 | 1 | 1 | 0.67368 | 1.88 | 0.67368 | 1.88 | 0.67368 | 1.88 |  |  |  | 0.67368 | 1.88 |  |  | 7.3263 | 1.88
5.0903 | 127.0198 | 3.4766 | -0.99675 | -0.019408 | -0.019408 | -0.99675 | -0.99711 |  | 1.0578 | 3.9968e-15 | 0 |  | 0.51219 | 0.068716 | 0.10522 |  | 0.084663 |  | 9.1387e-05 | 3.3237 | -160.7451 | 6.4726 | 7.3263 | 0.51005 | 0.33194 | 1.0333 | 7.6681 | 1.0333 | 1.0154 | -0.013243 | 6.9846 | -0.013243 | 0.55977 | 0.68448 | 7.4402 | 0.68448 | 0.7876 | 0.33562 | 7.2124 | 0.33562 | 0.56447 | 0.67727 | 7.4355 | 0.67727 | 3.8063 | 1 | 1 | 1 | 0.67697 | 1.88 | 0.67697 | 1.88 | 0.67697 | 1.88 |  |  |  | 0.67697 | 1.88 |  |  | 7.323 | 1.88
5.104 | 126.9489 | 3.4532 | -0.99778 | -0.017814 | -0.017814 | -0.99778 | -0.99808 |  | 1.0557 | -1.4211e-14 | -3.4195e-14 |  | 0.51434 | 0.06865 | 0.10527 |  | 0.085078 |  | 9.1522e-05 | 3.2905 | -160.7013 | 6.4856 | 7.323 | 0.51219 | 0.33556 | 1.0357 | 7.6644 | 1.0357 | 1.0184 | -0.01132 | 6.9816 | -0.01132 | 0.56316 | 0.6867 | 7.4368 | 0.6867 | 0.79077 | 0.33769 | 7.2092 | 0.33769 | 0.56751 | 0.68003 | 7.4325 | 0.68003 | 3.8033 | 1 | 1 | 1 | 0.68025 | 1.88 | 0.68025 | 1.88 | 0.68025 | 1.88 |  |  |  | 0.68025 | 1.88 |  |  | 7.3197 | 1.88
5.1175 | 126.8781 | 3.4299 | -0.9988 | -0.016228 | -0.016228 | -0.9988 | -0.99905 |  | 1.0535 | -8.4377e-15 | 0 |  | 0.51648 | 0.068583 | 0.10531 |  | 0.085493 |  | 9.1656e-05 | 3.2573 | -160.6575 | 6.4984 | 7.3197 | 0.51434 | 0.33918 | 1.0381 | 7.6608 | 1.0381 | 1.0213 | -0.0093974 | 6.9787 | -0.0093974 | 0.56656 | 0.68891 | 7.4334 | 0.68891 | 0.79394 | 0.33976 | 7.2061 | 0.33976 | 0.57055 | 0.68279 | 7.4294 | 0.68279 | 3.8004 | 1 | 1 | 1 | 0.68355 | 1.88 | 0.68355 | 1.88 | 0.68355 | 1.88 |  |  |  | 0.68355 | 1.88 |  |  | 7.3165 | 1.88
5.131 | 126.8073 | 3.4066 | -0.99981 | -0.014651 | -0.014651 | -0.99981 | -1 |  | 1.0514 | 1.0214e-14 | 1.199e-14 |  | 0.51862 | 0.068517 | 0.10536 |  | 0.085909 |  | 9.179e-05 | 3.2242 | -160.6136 | 6.5112 | 7.3165 | 0.51648 | 0.34282 | 1.0404 | 7.6572 | 1.0404 | 1.0243 | -0.0074747 | 6.9757 | -0.0074747 | 0.56997 | 0.69113 | 7.43 | 0.69113 | 0.79712 | 0.34183 | 7.2029 | 0.34183 | 0.5736 | 0.68554 | 7.4264 | 0.68554 | 3.7974 | 1 | 1 | 1 | 0.68684 | 1.88 | 0.68684 | 1.88 | 0.68684 | 1.88 |  |  |  | 0.68684 | 1.88 |  |  | 7.3132 | 1.88
5.1444 | 126.7366 | 3.3832 | -1.0008 | -0.01308 | -0.01308 | -1.0008 | -1.001 |  | 1.0492 | -7.1054e-15 | -1.4877e-14 |  | 0.52076 | 0.06845 | 0.10541 |  | 0.086325 |  | 9.1924e-05 | 3.1912 | -160.5697 | 6.5238 | 7.3132 | 0.51862 | 0.34645 | 1.0428 | 7.6535 | 1.0428 | 1.0272 | -0.005552 | 6.9728 | -0.005552 | 0.57338 | 0.69335 | 7.4266 | 0.69335 | 0.80031 | 0.3439 | 7.1997 | 0.3439 | 0.57666 | 0.6883 | 7.4233 | 0.6883 | 3.7945 | 1 | 1 | 1 | 0.69015 | 1.88 | 0.69015 | 1.88 | 0.69015 | 1.88 |  |  |  | 0.69015 | 1.88 |  |  | 7.3099 | 1.88
5.1578 | 126.666 | 3.3599 | -1.0018 | -0.011518 | -0.011518 | -1.0018 | -1.0019 |  | 1.0471 | -8.8818e-15 | -4.2188e-15 |  | 0.52291 | 0.068384 | 0.10545 |  | 0.086742 |  | 9.2057e-05 | 3.1582 | -160.5257 | 6.5363 | 7.3099 | 0.52076 | 0.35009 | 1.0452 | 7.6499 | 1.0452 | 1.0302 | -0.0036293 | 6.9698 | -0.0036293 | 0.5768 | 0.69556 | 7.4232 | 0.69556 | 0.8035 | 0.34597 | 7.1965 | 0.34597 | 0.57972 | 0.69105 | 7.4203 | 0.69105 | 3.7916 | 1 | 1 | 1 | 0.69345 | 1.88 | 0.69345 | 1.88 | 0.69345 | 1.88 |  |  |  | 0.69345 | 1.88 |  |  | 7.3065 | 1.88
5.171 | 126.5955 | 3.3365 | -1.0028 | -0.0099639 | -0.0099639 | -1.0028 | -1.0029 |  | 1.0449 | 7.1054e-15 | 1.6209e-14 |  | 0.52505 | 0.068317 | 0.1055 |  | 0.08716 |  | 9.219e-05 | 3.1253 | -160.4817 | 6.5487 | 7.3065 | 0.52291 | 0.35374 | 1.0475 | 7.6463 | 1.0475 | 1.0332 | -0.0017066 | 6.9668 | -0.0017066 | 0.58022 | 0.69778 | 7.4198 | 0.69778 | 0.80669 | 0.34804 | 7.1933 | 0.34804 | 0.58279 | 0.6938 | 7.4172 | 0.6938 | 3.7886 | 1 | 1 | 1 | 0.69676 | 1.88 | 0.69676 | 1.88 | 0.69676 | 1.88 |  |  |  | 0.69676 | 1.88 |  |  | 7.3032 | 1.88
5.1842 | 126.5251 | 3.3131 | -1.0038 | -0.0084175 | -0.0084175 | -1.0038 | -1.0039 |  | 1.0428 | -1.2434e-14 | -3.6637e-14 |  | 0.52719 | 0.06825 | 0.10555 |  | 0.087578 |  | 9.2322e-05 | 3.0924 | -160.4377 | 6.561 | 7.3032 | 0.52505 | 0.35739 | 1.0499 | 7.6426 | 1.0499 | 1.0361 | 0.0002161 | 6.9639 | 0.0002161 | 0.58364 | 0.69999 | 7.4164 | 0.69999 | 0.80989 | 0.35011 | 7.1901 | 0.35011 | 0.58587 | 0.69655 | 7.4141 | 0.69655 | 3.7857 | 1 | 1 | 1 | 0.70008 | 1.88 | 0.70008 | 1.88 | 0.70008 | 1.88 |  |  |  | 0.70008 | 1.88 |  |  | 7.2999 | 1.88
5.1973 | 126.4547 | 3.2897 | -1.0048 | -0.006879 | -0.006879 | -1.0048 | -1.0048 |  | 1.0407 | -1.5099e-14 | -2.7978e-14 |  | 0.52934 | 0.068183 | 0.10559 |  | 0.087997 |  | 9.2454e-05 | 3.0596 | -160.3936 | 6.5732 | 7.2999 | 0.52719 | 0.36105 | 1.0522 | 7.639 | 1.0522 | 1.0391 | 0.0021388 | 6.9609 | 0.0021388 | 0.58707 | 0.70221 | 7.4129 | 0.70221 | 0.81309 | 0.35217 | 7.1869 | 0.35217 | 0.58895 | 0.6993 | 7.4111 | 0.6993 | 3.7827 | 1 | 1 | 1 | 0.7034 | 1.88 | 0.7034 | 1.88 | 0.7034 | 1.88 |  |  |  | 0.7034 | 1.88 |  |  | 7.2966 | 1.88
5.2103 | 126.3844 | 3.2663 | -1.0057 | -0.0053484 | -0.0053484 | -1.0057 | -1.0058 |  | 1.0385 | -1.1546e-14 | -3.3973e-14 |  | 0.53148 | 0.068116 | 0.10564 |  | 0.088417 |  | 9.2586e-05 | 3.0268 | -160.3495 | 6.5852 | 7.2966 | 0.52934 | 0.36471 | 1.0546 | 7.6353 | 1.0546 | 1.0421 | 0.0040615 | 6.9579 | 0.0040615 | 0.5905 | 0.70443 | 7.4095 | 0.70443 | 0.8163 | 0.35424 | 7.1837 | 0.35424 | 0.59204 | 0.70205 | 7.408 | 0.70205 | 3.7798 | 1 | 1 | 1 | 0.70673 | 1.88 | 0.70673 | 1.88 | 0.70673 | 1.88 |  |  |  | 0.70673 | 1.88 |  |  | 7.2933 | 1.88
5.2232 | 126.3142 | 3.2429 | -1.0067 | -0.0038258 | -0.0038258 | -1.0067 | -1.0067 |  | 1.0364 | -1.1546e-14 | -4.1078e-14 |  | 0.53362 | 0.068049 | 0.10569 |  | 0.088837 |  | 9.2717e-05 | 2.9941 | -160.3054 | 6.5971 | 7.2933 | 0.53148 | 0.36838 | 1.057 | 7.6316 | 1.057 | 1.0451 | 0.0059842 | 6.9549 | 0.0059842 | 0.59394 | 0.70664 | 7.4061 | 0.70664 | 0.81951 | 0.35631 | 7.1805 | 0.35631 | 0.59514 | 0.70479 | 7.4049 | 0.70479 | 3.7768 | 1 | 1 | 1 | 0.71006 | 1.88 | 0.71006 | 1.88 | 0.71006 | 1.88 |  |  |  | 0.71006 | 1.88 |  |  | 7.2899 | 1.88
5.2361 | 126.2441 | 3.2195 | -1.0076 | -0.0023111 | -0.0023111 | -1.0076 | -1.0076 |  | 1.0342 | 0 | 5.107e-15 |  | 0.53576 | 0.067982 | 0.10573 |  | 0.089258 |  | 9.2848e-05 | 2.9614 | -160.2612 | 6.6089 | 7.2899 | 0.53362 | 0.37205 | 1.0593 | 7.6279 | 1.0593 | 1.0481 | 0.0079069 | 6.9519 | 0.0079069 | 0.59739 | 0.70886 | 7.4026 | 0.70886 | 0.82273 | 0.35838 | 7.1773 | 0.35838 | 0.59824 | 0.70753 | 7.4018 | 0.70753 | 3.7739 | 1 | 1 | 1 | 0.71339 | 1.88 | 0.71339 | 1.88 | 0.71339 | 1.88 |  |  |  | 0.71339 | 1.88 |  |  | 7.2866 | 1.88
5.2489 | 126.1741 | 3.196 | -1.0086 | -0.00080446 | -0.00080446 | -1.0086 | -1.0086 |  | 1.0321 | -4.885e-15 | -1.2212e-14 |  | 0.53791 | 0.067915 | 0.10578 |  | 0.089679 |  | 9.2978e-05 | 2.9288 | -160.217 | 6.6206 | 7.2866 | 0.53576 | 0.37573 | 1.0617 | 7.6243 | 1.0617 | 1.0511 | 0.0098296 | 6.9489 | 0.0098296 | 0.60084 | 0.71108 | 7.3992 | 0.71108 | 0.82595 | 0.36045 | 7.1741 | 0.36045 | 0.60135 | 0.71027 | 7.3986 | 0.71027 | 3.7709 | 1 | 1 | 1 | 0.71673 | 1.88 | 0.71673 | 1.88 | 0.71673 | 1.88 |  |  |  | 0.71673 | 1.88 |  |  | 7.2833 | 1.88
5.2616 | 126.1041 | 3.1726 | -1.0095 | 0 | 0.00069419 | -1.0095 | -1.0095 |  | 1.03 | 8.4377e-15 | 4.885e-15 |  | 0.54005 | 0.067848 | 0.10583 |  | 0.090101 |  | 9.3108e-05 | 2.8963 | -160.1727 | 6.6322 | 7.2833 | 0.53791 | 0.37941 | 1.0641 | 7.6206 | 1.0641 | 1.0541 | 0.011752 | 6.9459 | 0.011752 | 0.60429 | 0.71329 | 7.3957 | 0.71329 | 0.82917 | 0.36252 | 7.1708 | 0.36252 | 0.60447 | 0.71301 | 7.3955 | 0.71301 | 3.768 | 1 | 1 | 1 | 0.72008 | 1.88 | 0.72008 | 1.88 | 0.72008 | 1.88 |  |  |  | 0.72008 | 1.88 |  |  | 7.2799 | 1.88
5.2742 | 126.0342 | 3.1492 | -1.0105 | 0 | 0.0021848 | -1.0105 | -1.0105 |  | 1.0278 | 0 | 2.065e-14 |  | 0.54219 | 0.06778 | 0.10588 |  | 0.090524 |  | 9.3238e-05 | 2.8638 | -160.1284 | 6.6436 | 7.2799 | 0.54005 | 0.3831 | 1.0664 | 7.6169 | 1.0664 | 1.0571 | 0.013675 | 6.9429 | 0.013675 | 0.60775 | 0.71551 | 7.3922 | 0.71551 | 0.8324 | 0.36459 | 7.1676 | 0.36459 | 0.6076 | 0.71575 | 7.3924 | 0.71575 | 3.765 | 1 | 1 | 1 | 0.72343 | 1.88 | 0.72343 | 1.88 | 0.72343 | 1.88 |  |  |  | 0.72343 | 1.88 |  |  | 7.2766 | 1.88
5.2867 | 125.9644 | 3.1257 | -1.0114 | 0 | 0.0036674 | -1.0114 | -1.0114 |  | 1.0257 | 0 | 3.042e-14 |  | 0.54434 | 0.067713 | 0.10592 |  | 0.090948 |  | 9.3367e-05 | 2.8314 | -160.084 | 6.655 | 7.2766 | 0.54219 | 0.38679 | 1.0688 | 7.6132 | 1.0688 | 1.0601 | 0.015598 | 6.9399 | 0.015598 | 0.61122 | 0.71772 | 7.3888 | 0.71772 | 0.83564 | 0.36666 | 7.1644 | 0.36666 | 0.61073 | 0.71849 | 7.3893 | 0.71849 | 3.7621 | 1 | 1 | 1 | 0.72678 | 1.88 | 0.72678 | 1.88 | 0.72678 | 1.88 |  |  |  | 0.72678 | 1.88 |  |  | 7.2732 | 1.88
5.2992 | 125.8947 | 3.1022 | -1.0123 | 0 | 0.0051419 | -1.0123 | -1.0123 |  | 1.0235 | 3.153e-14 | 1.9762e-14 |  | 0.54648 | 0.067646 | 0.10597 |  | 0.091372 |  | 9.3495e-05 | 2.799 | -160.0397 | 6.6662 | 7.2732 | 0.54434 | 0.39049 | 1.0712 | 7.6095 | 1.0712 | 1.0631 | 0.01752 | 6.9369 | 0.01752 | 0.61469 | 0.71994 | 7.3853 | 0.71994 | 0.83888 | 0.36873 | 7.1611 | 0.36873 | 0.61387 | 0.72122 | 7.3861 | 0.72122 | 3.7591 | 1 | 1 | 1 | 0.73014 | 1.88 | 0.73014 | 1.88 | 0.73014 | 1.88 |  |  |  | 0.73014 | 1.88 |  |  | 7.2699 | 1.88
5.3115 | 125.8251 | 3.0788 | -1.0132 | 0 | 0.0066084 | -1.0132 | -1.0133 |  | 1.0214 | 6.2172e-15 | -1.2434e-14 |  | 0.54862 | 0.067578 | 0.10602 |  | 0.091797 |  | 9.3624e-05 | 2.7667 | -159.9952 | 6.6773 | 7.2699 | 0.54648 | 0.3942 | 1.0735 | 7.6058 | 1.0735 | 1.0661 | 0.019443 | 6.9339 | 0.019443 | 0.61816 | 0.72216 | 7.3818 | 0.72216 | 0.84212 | 0.3708 | 7.1579 | 0.3708 | 0.61702 | 0.72395 | 7.383 | 0.72395 | 3.7562 | 1 | 1 | 1 | 0.73351 | 1.88 | 0.73351 | 1.88 | 0.73351 | 1.88 |  |  |  | 0.73351 | 1.88 |  |  | 7.2665 | 1.88
5.3238 | 125.7555 | 3.0553 | -1.0141 | 0 | 0.0080667 | -1.0141 | -1.0142 |  | 1.0192 | -9.3259e-15 | -1.0436e-14 |  | 0.55076 | 0.06751 | 0.10606 |  | 0.092222 |  | 9.3752e-05 | 2.7344 | -159.9508 | 6.6883 | 7.2665 | 0.54862 | 0.39791 | 1.0759 | 7.6021 | 1.0759 | 1.0691 | 0.021366 | 6.9309 | 0.021366 | 0.62164 | 0.72437 | 7.3784 | 0.72437 | 0.84537 | 0.37287 | 7.1546 | 0.37287 | 0.62017 | 0.72668 | 7.3798 | 0.72668 | 3.7532 | 1 | 1 | 1 | 0.73687 | 1.88 | 0.73687 | 1.88 | 0.73687 | 1.88 |  |  |  | 0.73687 | 1.88 |  |  | 7.2631 | 1.88
5.3361 | 125.686 | 3.0318 | -1.015 | 0 | 0.0095169 | -1.015 | -1.0151 |  | 1.0171 | 1.0214e-14 | 2.2427e-14 |  | 0.55291 | 0.067443 | 0.10611 |  | 0.092649 |  | 9.3879e-05 | 2.7022 | -159.9063 | 6.6991 | 7.2631 | 0.55076 | 0.40162 | 1.0782 | 7.5984 | 1.0782 | 1.0721 | 0.023289 | 6.9279 | 0.023289 | 0.62512 | 0.72659 | 7.3749 | 0.72659 | 0.84863 | 0.37494 | 7.1514 | 0.37494 | 0.62333 | 0.72941 | 7.3767 | 0.72941 | 3.7503 | 1 | 1 | 1 | 0.74025 | 1.88 | 0.74025 | 1.88 | 0.74025 | 1.88 |  |  |  | 0.74025 | 1.88 |  |  | 7.2598 | 1.88
5.3482 | 125.6166 | 3.0083 | -1.0159 | 0 | 0.010959 | -1.0159 | -1.016 |  | 1.015 | -3.5527e-15 | 9.5479e-15 |  | 0.55505 | 0.067375 | 0.10616 |  | 0.093075 |  | 9.4006e-05 | 2.67 | -159.8618 | 6.7099 | 7.2598 | 0.55291 | 0.40534 | 1.0806 | 7.5947 | 1.0806 | 1.0752 | 0.025211 | 6.9248 | 0.025211 | 0.62861 | 0.72881 | 7.3714 | 0.72881 | 0.85188 | 0.37701 | 7.1481 | 0.37701 | 0.6265 | 0.73214 | 7.3735 | 0.73214 | 3.7473 | 1 | 1 | 1 | 0.74363 | 1.88 | 0.74363 | 1.88 | 0.74363 | 1.88 |  |  |  | 0.74363 | 1.88 |  |  | 7.2564 | 1.88
5.3602 | 125.5473 | 2.9848 | -1.0168 | 0 | 0.012393 | -1.0168 | -1.0169 |  | 1.0128 | -6.6613e-15 | 2.8866e-15 |  | 0.55719 | 0.067307 | 0.10621 |  | 0.093503 |  | 9.4132e-05 | 2.638 | -159.8172 | 6.7205 | 7.2564 | 0.55505 | 0.40907 | 1.083 | 7.5909 | 1.083 | 1.0782 | 0.027134 | 6.9218 | 0.027134 | 0.63211 | 0.73102 | 7.3679 | 0.73102 | 0.85515 | 0.37908 | 7.1449 | 0.37908 | 0.62968 | 0.73486 | 7.3703 | 0.73486 | 3.7444 | 1 | 1 | 1 | 0.74701 | 1.88 | 0.74701 | 1.88 | 0.74701 | 1.88 |  |  |  | 0.74701 | 1.88 |  |  | 7.253 | 1.88
5.3722 | 125.4781 | 2.9613 | -1.0176 | 0 | 0.013819 | -1.0176 | -1.0178 |  | 1.0107 | 1.3323e-14 | 1.8874e-14 |  | 0.55934 | 0.067239 | 0.10625 |  | 0.093931 |  | 9.4258e-05 | 2.6059 | -159.7726 | 6.731 | 7.253 | 0.55719 | 0.4128 | 1.0853 | 7.5872 | 1.0853 | 1.0812 | 0.029057 | 6.9188 | 0.029057 | 0.63561 | 0.73324 | 7.3644 | 0.73324 | 0.85842 | 0.38115 | 7.1416 | 0.38115 | 0.63286 | 0.73758 | 7.3671 | 0.73758 | 3.7415 | 1 | 1 | 1 | 0.7504 | 1.88 | 0.7504 | 1.88 | 0.7504 | 1.88 |  |  |  | 0.7504 | 1.88 |  |  | 7.2496 | 1.88
5.3841 | 125.4089 | 2.9378 | -1.0185 | 0 | 0.015236 | -1.0185 | -1.0187 |  | 1.0085 | 6.6613e-15 | 1.5765e-14 |  | 0.56148 | 0.067171 | 0.1063 |  | 0.09436 |  | 9.4384e-05 | 2.5739 | -159.7279 | 6.7414 | 7.2496 | 0.55934 | 0.41654 | 1.0877 | 7.5835 | 1.0877 | 1.0843 | 0.030979 | 6.9157 | 0.030979 | 0.63911 | 0.73545 | 7.3609 | 0.73545 | 0.86169 | 0.38322 | 7.1383 | 0.38322 | 0.63605 | 0.7403 | 7.364 | 0.7403 | 3.7385 | 1 | 1 | 1 | 0.75379 | 1.88 | 0.75379 | 1.88 | 0.75379 | 1.88 |  |  |  | 0.75379 | 1.88 |  |  | 7.2462 | 1.88
5.3959 | 125.3399 | 2.9142 | -1.0194 | 0 | 0.016646 | -1.0194 | -1.0196 |  | 1.0064 | 1.3323e-14 | 2.3759e-14 |  | 0.56362 | 0.067103 | 0.10635 |  | 0.09479 |  | 9.4509e-05 | 2.542 | -159.6832 | 6.7517 | 7.2462 | 0.56148 | 0.42028 | 1.0901 | 7.5797 | 1.0901 | 1.0873 | 0.032902 | 6.9127 | 0.032902 | 0.64262 | 0.73767 | 7.3574 | 0.73767 | 0.86497 | 0.38529 | 7.135 | 0.38529 | 0.63925 | 0.74302 | 7.3608 | 0.74302 | 3.7356 | 1 | 1 | 1 | 0.75719 | 1.88 | 0.75719 | 1.88 | 0.75719 | 1.88 |  |  |  | 0.75719 | 1.88 |  |  | 7.2428 | 1.88
5.4076 | 125.2709 | 2.8907 | -1.0202 | 0 | 0.018047 | -1.0202 | -1.0205 |  | 1.0042 | -1.6875e-14 | 0 |  | 0.56576 | 0.067035 | 0.1064 |  | 0.09522 |  | 9.4634e-05 | 2.5102 | -159.6385 | 6.7618 | 7.2428 | 0.56362 | 0.42403 | 1.0924 | 7.576 | 1.0924 | 1.0904 | 0.034825 | 6.9096 | 0.034825 | 0.64614 | 0.73989 | 7.3539 | 0.73989 | 0.86825 | 0.38736 | 7.1318 | 0.38736 | 0.64245 | 0.74574 | 7.3575 | 0.74574 | 3.7326 | 1 | 1 | 1 | 0.7606 | 1.88 | 0.7606 | 1.88 | 0.7606 | 1.88 |  |  |  | 0.7606 | 1.88 |  |  | 7.2394 | 1.88
5.4192 | 125.202 | 2.8672 | -1.0211 | 0 | 0.01944 | -1.0211 | -1.0214 |  | 1.0021 | -3.5527e-15 | 7.1054e-15 |  | 0.56791 | 0.066966 | 0.10644 |  | 0.095651 |  | 9.4758e-05 | 2.4784 | -159.5937 | 6.7719 | 7.2394 | 0.56576 | 0.42778 | 1.0948 | 7.5722 | 1.0948 | 1.0934 | 0.036747 | 6.9066 | 0.036747 | 0.64966 | 0.7421 | 7.3503 | 0.7421 | 0.87153 | 0.38943 | 7.1285 | 0.38943 | 0.64566 | 0.74845 | 7.3543 | 0.74845 | 3.7297 | 1 | 1 | 1 | 0.764 | 1.88 | 0.764 | 1.88 | 0.764 | 1.88 |  |  |  | 0.764 | 1.88 |  |  | 7.236 | 1.88
5.4308 | 125.1331 | 2.8436 | -1.0219 | 0 | 0.020825 | -1.0219 | -1.0223 |  | 0.99995 | 1.2434e-14 | -2.0872e-14 |  | 0.57005 | 0.066898 | 0.10649 |  | 0.096083 |  | 9.4882e-05 | 2.4466 | -159.5489 | 6.7818 | 7.236 | 0.56791 | 0.43154 | 1.0971 | 7.5685 | 1.0971 | 1.0965 | 0.03867 | 6.9035 | 0.03867 | 0.65318 | 0.74432 | 7.3468 | 0.74432 | 0.87483 | 0.39149 | 7.1252 | 0.39149 | 0.64888 | 0.75117 | 7.3511 | 0.75117 | 3.7267 | 1 | 1 | 1 | 0.76742 | 1.88 | 0.76742 | 1.88 | 0.76742 | 1.88 |  |  |  | 0.76742 | 1.88 |  |  | 7.2326 | 1.88
5.4423 | 125.0644 | 2.8201 | -1.0227 | 0 | 0.022201 | -1.0227 | -1.0232 |  | 0.99781 | -8.4377e-15 | -3.3307e-15 |  | 0.57219 | 0.06683 | 0.10654 |  | 0.096516 |  | 9.5005e-05 | 2.4149 | -159.5041 | 6.7916 | 7.2326 | 0.57005 | 0.4353 | 1.0995 | 7.5647 | 1.0995 | 1.0995 | 0.040593 | 6.9005 | 0.040593 | 0.65671 | 0.74654 | 7.3433 | 0.74654 | 0.87812 | 0.39356 | 7.1219 | 0.39356 | 0.65211 | 0.75388 | 7.3479 | 0.75388 | 3.7238 | 1 | 1 | 1 | 0.77084 | 1.88 | 0.77084 | 1.88 | 0.77084 | 1.88 |  |  |  | 0.77084 | 1.88 |  |  | 7.2292 | 1.88
5.4537 | 124.9957 | 2.7965 | -1.0235 | 0 | 0.023569 | -1.0235 | -1.0241 |  | 0.99566 | -1.4655e-14 | -4.4409e-15 |  | 0.57434 | 0.066761 | 0.10659 |  | 0.096949 |  | 9.5128e-05 | 2.3833 | -159.4592 | 6.8013 | 7.2292 | 0.57219 | 0.43907 | 1.1019 | 7.5609 | 1.1019 | 1.1026 | 0.042516 | 6.8974 | 0.042516 | 0.66025 | 0.74875 | 7.3398 | 0.74875 | 0.88142 | 0.39563 | 7.1186 | 0.39563 | 0.65534 | 0.75659 | 7.3447 | 0.75659 | 3.7208 | 1 | 1 | 1 | 0.77426 | 1.88 | 0.77426 | 1.88 | 0.77426 | 1.88 |  |  |  | 0.77426 | 1.88 |  |  | 7.2257 | 1.88
5.465 | 124.9271 | 2.773 | -1.0243 | 0 | 0.024929 | -1.0243 | -1.025 |  | 0.99352 | -1.0436e-14 | 2.6645e-15 |  | 0.57648 | 0.066693 | 0.10664 |  | 0.097383 |  | 9.5251e-05 | 2.3517 | -159.4143 | 6.8109 | 7.2257 | 0.57434 | 0.44285 | 1.1042 | 7.5572 | 1.1042 | 1.1057 | 0.044438 | 6.8943 | 0.044438 | 0.66379 | 0.75097 | 7.3362 | 0.75097 | 0.88473 | 0.3977 | 7.1153 | 0.3977 | 0.65858 | 0.75929 | 7.3414 | 0.75929 | 3.7179 | 1 | 1 | 1 | 0.77769 | 1.88 | 0.77769 | 1.88 | 0.77769 | 1.88 |  |  |  | 0.77769 | 1.88 |  |  | 7.2223 | 1.88
5.4762 | 124.8587 | 2.7494 | -1.0251 | 0 | 0.02628 | -1.0251 | -1.0259 |  | 0.99138 | -4.885e-15 | 0 |  | 0.57862 | 0.066624 | 0.10668 |  | 0.097817 |  | 9.5373e-05 | 2.3202 | -159.3693 | 6.8203 | 7.2223 | 0.57648 | 0.44663 | 1.1066 | 7.5534 | 1.1066 | 1.1087 | 0.046361 | 6.8913 | 0.046361 | 0.66734 | 0.75318 | 7.3327 | 0.75318 | 0.88804 | 0.39977 | 7.112 | 0.39977 | 0.66183 | 0.762 | 7.3382 | 0.762 | 3.7149 | 1 | 1 | 1 | 0.78112 | 1.88 | 0.78112 | 1.88 | 0.78112 | 1.88 |  |  |  | 0.78112 | 1.88 |  |  | 7.2189 | 1.88
5.4873 | 124.7902 | 2.7259 | -1.0259 | 0 | 0.027624 | -1.0259 | -1.0267 |  | 0.98924 | -8.4377e-15 | -4.6629e-15 |  | 0.58076 | 0.066555 | 0.10673 |  | 0.098252 |  | 9.5494e-05 | 2.2887 | -159.3243 | 6.8297 | 7.2189 | 0.57862 | 0.45042 | 1.109 | 7.5496 | 1.109 | 1.1118 | 0.048284 | 6.8882 | 0.048284 | 0.67089 | 0.7554 | 7.3291 | 0.7554 | 0.89136 | 0.40184 | 7.1086 | 0.40184 | 0.66509 | 0.7647 | 7.3349 | 0.7647 | 3.712 | 1 | 1 | 1 | 0.78456 | 1.88 | 0.78456 | 1.88 | 0.78456 | 1.88 |  |  |  | 0.78456 | 1.88 |  |  | 7.2154 | 1.88
5.4984 | 124.7219 | 2.7023 | -1.0267 | 0 | 0.028958 | -1.0267 | -1.0276 |  | 0.98709 | -1.0436e-14 | -3.0198e-14 |  | 0.58291 | 0.066487 | 0.10678 |  | 0.098688 |  | 9.5615e-05 | 2.2573 | -159.2793 | 6.8389 | 7.2154 | 0.58076 | 0.45421 | 1.1113 | 7.5458 | 1.1113 | 1.1149 | 0.050206 | 6.8851 | 0.050206 | 0.67444 | 0.75762 | 7.3256 | 0.75762 | 0.89468 | 0.40391 | 7.1053 | 0.40391 | 0.66835 | 0.7674 | 7.3316 | 0.7674 | 3.7091 | 1 | 1 | 1 | 0.78801 | 1.88 | 0.78801 | 1.88 | 0.78801 | 1.88 |  |  |  | 0.78801 | 1.88 |  |  | 7.212 | 1.88
5.5094 | 124.6537 | 2.6787 | -1.0275 | 0 | 0.030285 | -1.0275 | -1.0285 |  | 0.98495 | -1.2879e-14 | -3.9968e-15 |  | 0.58505 | 0.066418 | 0.10683 |  | 0.099125 |  | 9.5735e-05 | 2.226 | -159.2342 | 6.848 | 7.212 | 0.58291 | 0.45801 | 1.1137 | 7.542 | 1.1137 | 1.118 | 0.052129 | 6.882 | 0.052129 | 0.67801 | 0.75983 | 7.322 | 0.75983 | 0.89801 | 0.40598 | 7.102 | 0.40598 | 0.67162 | 0.7701 | 7.3284 | 0.7701 | 3.7061 | 1 | 1 | 1 | 0.79146 | 1.88 | 0.79146 | 1.88 | 0.79146 | 1.88 |  |  |  | 0.79146 | 1.88 |  |  | 7.2085 | 1.88
5.5203 | 124.5855 | 2.6551 | -1.0283 | 0 | 0.031603 | -1.0283 | -1.0293 |  | 0.98281 | 0 | -1.2657e-14 |  | 0.58719 | 0.066349 | 0.10688 |  | 0.099563 |  | 9.5855e-05 | 2.1947 | -159.1891 | 6.857 | 7.2085 | 0.58505 | 0.46181 | 1.116 | 7.5382 | 1.116 | 1.1211 | 0.054052 | 6.8789 | 0.054052 | 0.68157 | 0.76205 | 7.3184 | 0.76205 | 0.90134 | 0.40805 | 7.0987 | 0.40805 | 0.6749 | 0.7728 | 7.3251 | 0.7728 | 3.7032 | 1 | 1 | 1 | 0.79491 | 1.88 | 0.79491 | 1.88 | 0.79491 | 1.88 |  |  |  | 0.79491 | 1.88 |  |  | 7.2051 | 1.88
5.5311 | 124.5174 | 2.6315 | -1.0291 | 0 | 0.032912 | -1.0291 | -1.0302 |  | 0.98066 | 1.1768e-14 | -1.9318e-14 |  | 0.58934 | 0.06628 | 0.10692 |  | 0.1 |  | 9.5975e-05 | 2.1635 | -159.144 | 6.8659 | 7.2051 | 0.58719 | 0.46562 | 1.1184 | 7.5344 | 1.1184 | 1.1242 | 0.055974 | 6.8758 | 0.055974 | 0.68515 | 0.76427 | 7.3149 | 0.76427 | 0.90467 | 0.41012 | 7.0953 | 0.41012 | 0.67819 | 0.77549 | 7.3218 | 0.77549 | 3.7002 | 1 | 1 | 1 | 0.79837 | 1.88 | 0.79837 | 1.88 | 0.79837 | 1.88 |  |  |  | 0.79837 | 1.88 |  |  | 7.2016 | 1.88
5.5418 | 124.4494 | 2.608 | -1.0298 | 0 | 0.034214 | -1.0298 | -1.031 |  | 0.97852 | 1.4211e-14 | 2.7311e-14 |  | 0.59148 | 0.066211 | 0.10697 |  | 0.10044 |  | 9.6094e-05 | 2.1323 | -159.0988 | 6.8746 | 7.2016 | 0.58934 | 0.46943 | 1.1208 | 7.5306 | 1.1208 | 1.1273 | 0.057897 | 6.8727 | 0.057897 | 0.68872 | 0.76648 | 7.3113 | 0.76648 | 0.90801 | 0.41219 | 7.092 | 0.41219 | 0.68148 | 0.77819 | 7.3185 | 0.77819 | 3.6973 | 1 | 1 | 1 | 0.80183 | 1.88 | 0.80183 | 1.88 | 0.80183 | 1.88 |  |  |  | 0.80183 | 1.88 |  |  | 7.1982 | 1.88
5.5524 | 124.3815 | 2.5844 | -1.0306 | 0 | 0.035506 | -1.0306 | -1.0319 |  | 0.97638 | 0 | 1.0214e-14 |  | 0.59362 | 0.066142 | 0.10702 |  | 0.10088 |  | 9.6212e-05 | 2.1012 | -159.0535 | 6.8832 | 7.1982 | 0.59148 | 0.47326 | 1.1231 | 7.5267 | 1.1231 | 1.1304 | 0.05982 | 6.8696 | 0.05982 | 0.69231 | 0.7687 | 7.3077 | 0.7687 | 0.91136 | 0.41426 | 7.0886 | 0.41426 | 0.68478 | 0.78088 | 7.3152 | 0.78088 | 3.6943 | 1 | 1 | 1 | 0.8053 | 1.88 | 0.8053 | 1.88 | 0.8053 | 1.88 |  |  |  | 0.8053 | 1.88 |  |  | 7.1947 | 1.88
5.563 | 124.3137 | 2.5608 | -1.0313 | 0 | 0.03679 | -1.0313 | -1.0327 |  | 0.97424 | 6.6613e-15 | 1.7764e-15 |  | 0.59576 | 0.066072 | 0.10707 |  | 0.10132 |  | 9.633e-05 | 2.0702 | -159.0083 | 6.8918 | 7.1947 | 0.59362 | 0.47708 | 1.1255 | 7.5229 | 1.1255 | 1.1335 | 0.061743 | 6.8665 | 0.061743 | 0.6959 | 0.77091 | 7.3041 | 0.77091 | 0.91471 | 0.41633 | 7.0853 | 0.41633 | 0.68809 | 0.78357 | 7.3119 | 0.78357 | 3.6914 | 1 | 1 | 1 | 0.80878 | 1.88 | 0.80878 | 1.88 | 0.80878 | 1.88 |  |  |  | 0.80878 | 1.88 |  |  | 7.1912 | 1.88
5.5734 | 124.2459 | 2.5372 | -1.032 | 0 | 0.038066 | -1.032 | -1.0335 |  | 0.97209 | 1.088e-14 | 1.7986e-14 |  | 0.59791 | 0.066003 | 0.10712 |  | 0.10176 |  | 9.6448e-05 | 2.0392 | -158.963 | 6.9001 | 7.1912 | 0.59576 | 0.48091 | 1.1279 | 7.5191 | 1.1279 | 1.1366 | 0.063665 | 6.8634 | 0.063665 | 0.69949 | 0.77313 | 7.3005 | 0.77313 | 0.91807 | 0.4184 | 7.0819 | 0.4184 | 0.6914 | 0.78625 | 7.3086 | 0.78625 | 3.6884 | 1 | 1 | 1 | 0.81226 | 1.88 | 0.81226 | 1.88 | 0.81226 | 1.88 |  |  |  | 0.81226 | 1.88 |  |  | 7.1877 | 1.88
5.5838 | 124.1782 | 2.5136 | -1.0328 | 0 | 0.039333 | -1.0328 | -1.0344 |  | 0.96995 | -6.8834e-15 | -2.3537e-14 |  | 0.60005 | 0.065934 | 0.10717 |  | 0.1022 |  | 9.6565e-05 | 2.0082 | -158.9176 | 6.9084 | 7.1877 | 0.59791 | 0.48475 | 1.1302 | 7.5152 | 1.1302 | 1.1398 | 0.065588 | 6.8602 | 0.065588 | 0.70309 | 0.77535 | 7.2969 | 0.77535 | 0.92143 | 0.42047 | 7.0786 | 0.42047 | 0.69473 | 0.78894 | 7.3053 | 0.78894 | 3.6855 | 1 | 1 | 1 | 0.81574 | 1.88 | 0.81574 | 1.88 | 0.81574 | 1.88 |  |  |  | 0.81574 | 1.88 |  |  | 7.1843 | 1.88
5.5941 | 124.1106 | 2.49 | -1.0335 | 0 | 0.040592 | -1.0335 | -1.0352 |  | 0.96781 | -2.1538e-14 | -4.8184e-14 |  | 0.60219 | 0.065864 | 0.10722 |  | 0.10265 |  | 9.6681e-05 | 1.9774 | -158.8722 | 6.9166 | 7.1843 | 0.60005 | 0.4886 | 1.1326 | 7.5114 | 1.1326 | 1.1429 | 0.067511 | 6.8571 | 0.067511 | 0.70669 | 0.77756 | 7.2933 | 0.77756 | 0.92479 | 0.42254 | 7.0752 | 0.42254 | 0.69806 | 0.79162 | 7.3019 | 0.79162 | 3.6826 | 1 | 1 | 1 | 0.81924 | 1.88 | 0.81924 | 1.88 | 0.81924 | 1.88 |  |  |  | 0.81924 | 1.88 |  |  | 7.1808 | 1.88
5.6043 | 124.0431 | 2.4664 | -1.0342 | 0 | 0.041842 | -1.0342 | -1.036 |  | 0.96566 | -1.9762e-14 | 7.7716e-15 |  | 0.60434 | 0.065795 | 0.10726 |  | 0.10309 |  | 9.6797e-05 | 1.9466 | -158.8268 | 6.9246 | 7.1808 | 0.60219 | 0.49244 | 1.135 | 7.5076 | 1.135 | 1.146 | 0.069433 | 6.854 | 0.069433 | 0.71031 | 0.77978 | 7.2897 | 0.77978 | 0.92817 | 0.42461 | 7.0718 | 0.42461 | 0.7014 | 0.7943 | 7.2986 | 0.7943 | 3.6796 | 1 | 1 | 1 | 0.82273 | 1.88 | 0.82273 | 1.88 | 0.82273 | 1.88 |  |  |  | 0.82273 | 1.88 |  |  | 7.1773 | 1.88
5.6144 | 123.9757 | 2.4428 | -1.0349 | 0 | 0.043084 | -1.0349 | -1.0368 |  | 0.96352 | -3.7748e-15 | -8.1046e-15 |  | 0.60648 | 0.065725 | 0.10731 |  | 0.10353 |  | 9.6913e-05 | 1.9158 | -158.7813 | 6.9326 | 7.1773 | 0.60434 | 0.4963 | 1.1373 | 7.5037 | 1.1373 | 1.1492 | 0.071356 | 6.8508 | 0.071356 | 0.71392 | 0.782 | 7.2861 | 0.782 | 0.93154 | 0.42668 | 7.0685 | 0.42668 | 0.70475 | 0.79698 | 7.2953 | 0.79698 | 3.6767 | 1 | 1 | 1 | 0.82623 | 1.88 | 0.82623 | 1.88 | 0.82623 | 1.88 |  |  |  | 0.82623 | 1.88 |  |  | 7.1738 | 1.88
5.6245 | 123.9084 | 2.4191 | -1.0356 | 0 | 0.044317 | -1.0356 | -1.0377 |  | 0.96138 | 1.9984e-14 | -1.1102e-15 |  | 0.60862 | 0.065656 | 0.10736 |  | 0.10398 |  | 9.7027e-05 | 1.8851 | -158.7358 | 6.9404 | 7.1738 | 0.60648 | 0.50016 | 1.1397 | 7.4998 | 1.1397 | 1.1523 | 0.073279 | 6.8477 | 0.073279 | 0.71754 | 0.78421 | 7.2825 | 0.78421 | 0.93492 | 0.42875 | 7.0651 | 0.42875 | 0.7081 | 0.79965 | 7.2919 | 0.79965 | 3.6737 | 1 | 1 | 1 | 0.82974 | 1.88 | 0.82974 | 1.88 | 0.82974 | 1.88 |  |  |  | 0.82974 | 1.88 |  |  | 7.1703 | 1.88
5.6344 | 123.8411 | 2.3955 | -1.0363 | 0 | 0.045542 | -1.0363 | -1.0385 |  | 0.95924 | 6.2172e-15 | 1.8541e-14 |  | 0.61076 | 0.065586 | 0.10741 |  | 0.10442 |  | 9.7142e-05 | 1.8545 | -158.6903 | 6.9481 | 7.1703 | 0.60862 | 0.50403 | 1.142 | 7.496 | 1.142 | 1.1555 | 0.075201 | 6.8445 | 0.075201 | 0.72117 | 0.78643 | 7.2788 | 0.78643 | 0.93831 | 0.43081 | 7.0617 | 0.43081 | 0.71146 | 0.80233 | 7.2885 | 0.80233 | 3.6708 | 1 | 1 | 1 | 0.83325 | 1.88 | 0.83325 | 1.88 | 0.83325 | 1.88 |  |  |  | 0.83325 | 1.88 |  |  | 7.1667 | 1.88
5.6443 | 123.774 | 2.3719 | -1.0369 | 0 | 0.046757 | -1.0369 | -1.0393 |  | 0.95709 | -2.1538e-14 | 3.5527e-15 |  | 0.61291 | 0.065516 | 0.10746 |  | 0.10487 |  | 9.7256e-05 | 1.8239 | -158.6447 | 6.9556 | 7.1667 | 0.61076 | 0.5079 | 1.1444 | 7.4921 | 1.1444 | 1.1586 | 0.077124 | 6.8414 | 0.077124 | 0.7248 | 0.78864 | 7.2752 | 0.78864 | 0.9417 | 0.43288 | 7.0583 | 0.43288 | 0.71483 | 0.805 | 7.2852 | 0.805 | 3.6678 | 1 | 1 | 1 | 0.83677 | 1.88 | 0.83677 | 1.88 | 0.83677 | 1.88 |  |  |  | 0.83677 | 1.88 |  |  | 7.1632 | 1.88
5.6541 | 123.7069 | 2.3483 | -1.0376 | 0 | 0.047965 | -1.0376 | -1.0401 |  | 0.95495 | 4.4409e-15 | -4.774e-15 |  | 0.61505 | 0.065446 | 0.10751 |  | 0.10532 |  | 9.7369e-05 | 1.7934 | -158.5991 | 6.9631 | 7.1632 | 0.61291 | 0.51178 | 1.1468 | 7.4882 | 1.1468 | 1.1618 | 0.079047 | 6.8382 | 0.079047 | 0.72844 | 0.79086 | 7.2716 | 0.79086 | 0.9451 | 0.43495 | 7.0549 | 0.43495 | 0.71821 | 0.80767 | 7.2818 | 0.80767 | 3.6649 | 1 | 1 | 1 | 0.84029 | 1.88 | 0.84029 | 1.88 | 0.84029 | 1.88 |  |  |  | 0.84029 | 1.88 |  |  | 7.1597 | 1.88
5.6638 | 123.6399 | 2.3247 | -1.0383 | 0 | 0.049163 | -1.0383 | -1.0409 |  | 0.95281 | 8.8818e-15 | 1.954e-14 |  | 0.61719 | 0.065376 | 0.10756 |  | 0.10577 |  | 9.7482e-05 | 1.763 | -158.5535 | 6.9704 | 7.1597 | 0.61505 | 0.51566 | 1.1491 | 7.4843 | 1.1491 | 1.1649 | 0.08097 | 6.8351 | 0.08097 | 0.73208 | 0.79308 | 7.2679 | 0.79308 | 0.9485 | 0.43702 | 7.0515 | 0.43702 | 0.72159 | 0.81033 | 7.2784 | 0.81033 | 3.662 | 1 | 1 | 1 | 0.84382 | 1.88 | 0.84382 | 1.88 | 0.84382 | 1.88 |  |  |  | 0.84382 | 1.88 |  |  | 7.1562 | 1.88
5.6734 | 123.573 | 2.3011 | -1.0389 | 0 | 0.050353 | -1.0389 | -1.0416 |  | 0.95066 | 0 | -8.7708e-15 |  | 0.61934 | 0.065306 | 0.10761 |  | 0.10621 |  | 9.7594e-05 | 1.7326 | -158.5078 | 6.9777 | 7.1562 | 0.61719 | 0.51956 | 1.1515 | 7.4804 | 1.1515 | 1.1681 | 0.082892 | 6.8319 | 0.082892 | 0.73573 | 0.79529 | 7.2643 | 0.79529 | 0.95191 | 0.43909 | 7.0481 | 0.43909 | 0.72499 | 0.813 | 7.275 | 0.813 | 3.659 | 1 | 1 | 1 | 0.84735 | 1.88 | 0.84735 | 1.88 | 0.84735 | 1.88 |  |  |  | 0.84735 | 1.88 |  |  | 7.1526 | 1.88
5.6829 | 123.5062 | 2.2775 | -1.0396 | 0 | 0.051534 | -1.0396 | -1.0424 |  | 0.94852 | -1.088e-14 | -4.996e-15 |  | 0.62148 | 0.065236 | 0.10766 |  | 0.10666 |  | 9.7705e-05 | 1.7023 | -158.462 | 6.9848 | 7.1526 | 0.61934 | 0.52345 | 1.1539 | 7.4765 | 1.1539 | 1.1713 | 0.084815 | 6.8287 | 0.084815 | 0.73939 | 0.79751 | 7.2606 | 0.79751 | 0.95532 | 0.44116 | 7.0447 | 0.44116 | 0.72839 | 0.81566 | 7.2716 | 0.81566 | 3.6561 | 1 | 1 | 1 | 0.85089 | 1.88 | 0.85089 | 1.88 | 0.85089 | 1.88 |  |  |  | 0.85089 | 1.88 |  |  | 7.1491 | 1.88
5.6923 | 123.4394 | 2.2538 | -1.0402 | 0 | 0.052707 | -1.0402 | -1.0432 |  | 0.94638 | 3.0864e-14 | 3.2085e-14 |  | 0.62362 | 0.065166 | 0.10771 |  | 0.10712 |  | 9.7816e-05 | 1.672 | -158.4163 | 6.9918 | 7.1491 | 0.62148 | 0.52735 | 1.1562 | 7.4726 | 1.1562 | 1.1744 | 0.086738 | 6.8256 | 0.086738 | 0.74305 | 0.79973 | 7.257 | 0.79973 | 0.95874 | 0.44323 | 7.0413 | 0.44323 | 0.7318 | 0.81832 | 7.2682 | 0.81832 | 3.6531 | 1 | 1 | 1 | 0.85444 | 1.88 | 0.85444 | 1.88 | 0.85444 | 1.88 |  |  |  | 0.85444 | 1.88 |  |  | 7.1456 | 1.88
5.7017 | 123.3727 | 2.2302 | -1.0409 | 0 | 0.053871 | -1.0409 | -1.044 |  | 0.94424 | 0 | -9.5479e-15 |  | 0.62576 | 0.065095 | 0.10775 |  | 0.10757 |  | 9.7927e-05 | 1.6418 | -158.3705 | 6.9986 | 7.1456 | 0.62362 | 0.53126 | 1.1586 | 7.4687 | 1.1586 | 1.1776 | 0.08866 | 6.8224 | 0.08866 | 0.74671 | 0.80194 | 7.2533 | 0.80194 | 0.96216 | 0.4453 | 7.0378 | 0.4453 | 0.73521 | 0.82098 | 7.2648 | 0.82098 | 3.6502 | 1 | 1 | 1 | 0.85799 | 1.88 | 0.85799 | 1.88 | 0.85799 | 1.88 |  |  |  | 0.85799 | 1.88 |  |  | 7.142 | 1.88
5.7109 | 123.3062 | 2.2066 | -1.0415 | 0 | 0.055026 | -1.0415 | -1.0447 |  | 0.94209 | 4.885e-15 | 1.632e-14 |  | 0.62791 | 0.065025 | 0.1078 |  | 0.10802 |  | 9.8037e-05 | 1.6116 | -158.3246 | 7.0054 | 7.142 | 0.62576 | 0.53518 | 1.1609 | 7.4648 | 1.1609 | 1.1808 | 0.090583 | 6.8192 | 0.090583 | 0.75038 | 0.80416 | 7.2496 | 0.80416 | 0.96559 | 0.44737 | 7.0344 | 0.44737 | 0.73864 | 0.82363 | 7.2614 | 0.82363 | 3.6472 | 1 | 1 | 1 | 0.86154 | 1.88 | 0.86154 | 1.88 | 0.86154 | 1.88 |  |  |  | 0.86154 | 1.88 |  |  | 7.1385 | 1.88
5.7201 | 123.2397 | 2.183 | -1.0421 | 0 | 0.056172 | -1.0421 | -1.0455 |  | 0.93995 | 4.6629e-15 | 1.0436e-14 |  | 0.63005 | 0.064955 | 0.10785 |  | 0.10847 |  | 9.8146e-05 | 1.5816 | -158.2787 | 7.012 | 7.1385 | 0.62791 | 0.5391 | 1.1633 | 7.4609 | 1.1633 | 1.184 | 0.092506 | 6.816 | 0.092506 | 0.75406 | 0.80637 | 7.2459 | 0.80637 | 0.96902 | 0.44944 | 7.031 | 0.44944 | 0.74207 | 0.82628 | 7.2579 | 0.82628 | 3.6443 | 1 | 1 | 1 | 0.8651 | 1.88 | 0.8651 | 1.88 | 0.8651 | 1.88 |  |  |  | 0.8651 | 1.88 |  |  | 7.1349 | 1.88
5.7292 | 123.1733 | 2.1594 | -1.0427 | 0 | 0.05731 | -1.0427 | -1.0462 |  | 0.93781 | 1.4877e-14 | 3.5638e-14 |  | 0.63219 | 0.064884 | 0.1079 |  | 0.10892 |  | 9.8255e-05 | 1.5515 | -158.2328 | 7.0185 | 7.1349 | 0.63005 | 0.54302 | 1.1657 | 7.457 | 1.1657 | 1.1872 | 0.094428 | 6.8128 | 0.094428 | 0.75774 | 0.80859 | 7.2423 | 0.80859 | 0.97246 | 0.45151 | 7.0275 | 0.45151 | 0.74551 | 0.82894 | 7.2545 | 0.82894 | 3.6414 | 1 | 1 | 1 | 0.86867 | 1.88 | 0.86867 | 1.88 | 0.86867 | 1.88 |  |  |  | 0.86867 | 1.88 |  |  | 7.1313 | 1.88
5.7382 | 123.107 | 2.1358 | -1.0433 | 0 | 0.058438 | -1.0433 | -1.047 |  | 0.93566 | 2.6645e-14 | 3.2196e-15 |  | 0.63434 | 0.064813 | 0.10795 |  | 0.10938 |  | 9.8363e-05 | 1.5216 | -158.1868 | 7.0249 | 7.1313 | 0.63219 | 0.54696 | 1.168 | 7.453 | 1.168 | 1.1904 | 0.096351 | 6.8096 | 0.096351 | 0.76143 | 0.81081 | 7.2386 | 0.81081 | 0.97591 | 0.45358 | 7.0241 | 0.45358 | 0.74896 | 0.83158 | 7.251 | 0.83158 | 3.6384 | 1 | 1 | 1 | 0.87224 | 1.88 | 0.87224 | 1.88 | 0.87224 | 1.88 |  |  |  | 0.87224 | 1.88 |  |  | 7.1278 | 1.88
5.7471 | 123.0407 | 2.1121 | -1.0439 | 0 | 0.059558 | -1.0439 | -1.0477 |  | 0.93352 | -4.4409e-15 | 7.1054e-15 |  | 0.63648 | 0.064743 | 0.108 |  | 0.10983 |  | 9.8471e-05 | 1.4917 | -158.1408 | 7.0312 | 7.1278 | 0.63434 | 0.5509 | 1.1704 | 7.4491 | 1.1704 | 1.1936 | 0.098274 | 6.8064 | 0.098274 | 0.76513 | 0.81302 | 7.2349 | 0.81302 | 0.97936 | 0.45565 | 7.0206 | 0.45565 | 0.75241 | 0.83423 | 7.2476 | 0.83423 | 3.6355 | 1 | 1 | 1 | 0.87582 | 1.88 | 0.87582 | 1.88 | 0.87582 | 1.88 |  |  |  | 0.87582 | 1.88 |  |  | 7.1242 | 1.88
5.7559 | 122.9746 | 2.0885 | -1.0445 | 0 | 0.060669 | -1.0445 | -1.0485 |  | 0.93138 | 1.7764e-14 | 9.1038e-15 |  | 0.63862 | 0.064672 | 0.10805 |  | 0.11029 |  | 9.8578e-05 | 1.4618 | -158.0948 | 7.0374 | 7.1242 | 0.63648 | 0.55484 | 1.1728 | 7.4452 | 1.1728 | 1.1968 | 0.1002 | 6.8032 | 0.1002 | 0.76883 | 0.81524 | 7.2312 | 0.81524 | 0.98281 | 0.45772 | 7.0172 | 0.45772 | 0.75588 | 0.83687 | 7.2441 | 0.83687 | 3.6325 | 1 | 1 | 1 | 0.8794 | 1.88 | 0.8794 | 1.88 | 0.8794 | 1.88 |  |  |  | 0.8794 | 1.88 |  |  | 7.1206 | 1.88
5.7646 | 122.9085 | 2.0649 | -1.045 | 0 | 0.061772 | -1.045 | -1.0492 |  | 0.92924 | 1.4211e-14 | 1.2212e-14 |  | 0.64076 | 0.064601 | 0.1081 |  | 0.11075 |  | 9.8684e-05 | 1.4321 | -158.0487 | 7.0434 | 7.1206 | 0.63862 | 0.55879 | 1.1751 | 7.4412 | 1.1751 | 1.2 | 0.10212 | 6.8 | 0.10212 | 0.77253 | 0.81746 | 7.2275 | 0.81746 | 0.98627 | 0.45979 | 7.0137 | 0.45979 | 0.75935 | 0.83951 | 7.2406 | 0.83951 | 3.6296 | 1 | 1 | 1 | 0.88299 | 1.88 | 0.88299 | 1.88 | 0.88299 | 1.88 |  |  |  | 0.88299 | 1.88 |  |  | 7.117 | 1.88
5.7733 | 122.8425 | 2.0413 | -1.0456 | 0 | 0.062865 | -1.0456 | -1.0499 |  | 0.92709 | 1.5543e-14 | 2.8533e-14 |  | 0.64291 | 0.06453 | 0.10815 |  | 0.11121 |  | 9.879e-05 | 1.4024 | -158.0026 | 7.0494 | 7.117 | 0.64076 | 0.56275 | 1.1775 | 7.4373 | 1.1775 | 1.2032 | 0.10404 | 6.7968 | 0.10404 | 0.77624 | 0.81967 | 7.2238 | 0.81967 | 0.98974 | 0.46186 | 7.0103 | 0.46186 | 0.76283 | 0.84215 | 7.2372 | 0.84215 | 3.6267 | 1 | 1 | 1 | 0.88658 | 1.88 | 0.88658 | 1.88 | 0.88658 | 1.88 |  |  |  | 0.88658 | 1.88 |  |  | 7.1134 | 1.88
5.7818 | 122.7766 | 2.0177 | -1.0462 | 0 | 0.06395 | -1.0462 | -1.0506 |  | 0.92495 | 0 | 1.0325e-14 |  | 0.64505 | 0.064459 | 0.1082 |  | 0.11166 |  | 9.8895e-05 | 1.3727 | -157.9564 | 7.0552 | 7.1134 | 0.64291 | 0.56671 | 1.1798 | 7.4333 | 1.1798 | 1.2065 | 0.10596 | 6.7935 | 0.10596 | 0.77996 | 0.82189 | 7.22 | 0.82189 | 0.99321 | 0.46393 | 7.0068 | 0.46393 | 0.76632 | 0.84479 | 7.2337 | 0.84479 | 3.6237 | 1 | 1 | 1 | 0.89018 | 1.88 | 0.89018 | 1.88 | 0.89018 | 1.88 |  |  |  | 0.89018 | 1.88 |  |  | 7.1098 | 1.88
5.7903 | 122.7108 | 1.9941 | -1.0467 | 0 | 0.065025 | -1.0467 | -1.0513 |  | 0.92281 | 0 | 7.7716e-15 |  | 0.64719 | 0.064388 | 0.10825 |  | 0.11212 |  | 9.9e-05 | 1.3431 | -157.9102 | 7.0609 | 7.1098 | 0.64505 | 0.57068 | 1.1822 | 7.4293 | 1.1822 | 1.2097 | 0.10789 | 6.7903 | 0.10789 | 0.78368 | 0.8241 | 7.2163 | 0.8241 | 0.99669 | 0.466 | 7.0033 | 0.466 | 0.76982 | 0.84742 | 7.2302 | 0.84742 | 3.6208 | 1 | 1 | 1 | 0.89379 | 1.88 | 0.89379 | 1.88 | 0.89379 | 1.88 |  |  |  | 0.89379 | 1.88 |  |  | 7.1062 | 1.88
5.7987 | 122.6451 | 1.9705 | -1.0473 | 0 | 0.066092 | -1.0473 | -1.052 |  | 0.92066 | -1.6431e-14 | 1.4877e-14 |  | 0.64934 | 0.064317 | 0.1083 |  | 0.11258 |  | 9.9104e-05 | 1.3136 | -157.864 | 7.0664 | 7.1062 | 0.64719 | 0.57466 | 1.1846 | 7.4253 | 1.1846 | 1.2129 | 0.10981 | 6.7871 | 0.10981 | 0.78741 | 0.82632 | 7.2126 | 0.82632 | 1.0002 | 0.46807 | 6.9998 | 0.46807 | 0.77332 | 0.85005 | 7.2267 | 0.85005 | 3.6178 | 1 | 1 | 1 | 0.8974 | 1.88 | 0.8974 | 1.88 | 0.8974 | 1.88 |  |  |  | 0.8974 | 1.88 |  |  | 7.1026 | 1.88
5.807 | 122.5795 | 1.9469 | -1.0478 | 0 | 0.06715 | -1.0478 | -1.0527 |  | 0.91852 | -2.2204e-14 | -2.3426e-14 |  | 0.65148 | 0.064246 | 0.10835 |  | 0.11305 |  | 9.9207e-05 | 1.2841 | -157.8177 | 7.0719 | 7.1026 | 0.64934 | 0.57864 | 1.1869 | 7.4214 | 1.1869 | 1.2162 | 0.11173 | 6.7838 | 0.11173 | 0.79115 | 0.82854 | 7.2089 | 0.82854 | 1.0037 | 0.47013 | 6.9963 | 0.47013 | 0.77683 | 0.85268 | 7.2232 | 0.85268 | 3.6149 | 1 | 1 | 1 | 0.90102 | 1.88 | 0.90102 | 1.88 | 0.90102 | 1.88 |  |  |  | 0.90102 | 1.88 |  |  | 7.099 | 1.88
5.8152 | 122.5139 | 1.9233 | -1.0483 | 0 | 0.068199 | -1.0483 | -1.0534 |  | 0.91638 | -2.0206e-14 | -1.6209e-14 |  | 0.65362 | 0.064175 | 0.1084 |  | 0.11351 |  | 9.931e-05 | 1.2547 | -157.7714 | 7.0772 | 7.099 | 0.65148 | 0.58263 | 1.1893 | 7.4174 | 1.1893 | 1.2194 | 0.11366 | 6.7806 | 0.11366 | 0.79489 | 0.83075 | 7.2051 | 0.83075 | 1.0071 | 0.4722 | 6.9929 | 0.4722 | 0.78035 | 0.8553 | 7.2196 | 0.8553 | 3.612 | 1 | 1 | 1 | 0.90464 | 1.88 | 0.90464 | 1.88 | 0.90464 | 1.88 |  |  |  | 0.90464 | 1.88 |  |  | 7.0954 | 1.88
5.8233 | 122.4484 | 1.8997 | -1.0488 | 0 | 0.069239 | -1.0488 | -1.0541 |  | 0.91424 | 0 | 0 |  | 0.65576 | 0.064104 | 0.10845 |  | 0.11397 |  | 9.9412e-05 | 1.2254 | -157.7251 | 7.0825 | 7.0954 | 0.65362 | 0.58662 | 1.1917 | 7.4134 | 1.1917 | 1.2227 | 0.11558 | 6.7773 | 0.11558 | 0.79864 | 0.83297 | 7.2014 | 0.83297 | 1.0106 | 0.47427 | 6.9894 | 0.47427 | 0.78388 | 0.85793 | 7.2161 | 0.85793 | 3.609 | 1 | 1 | 1 | 0.90827 | 1.88 | 0.90827 | 1.88 | 0.90827 | 1.88 |  |  |  | 0.90827 | 1.88 |  |  | 7.0917 | 1.88
5.8313 | 122.3831 | 1.8761 | -1.0493 | 0 | 0.07027 | -1.0493 | -1.0548 |  | 0.91209 | -2.1316e-14 | -2.1538e-14 |  | 0.65791 | 0.064032 | 0.10851 |  | 0.11443 |  | 9.9513e-05 | 1.1961 | -157.6787 | 7.0876 | 7.0917 | 0.65576 | 0.59063 | 1.194 | 7.4094 | 1.194 | 1.2259 | 0.1175 | 6.7741 | 0.1175 | 0.80239 | 0.83519 | 7.1976 | 0.83519 | 1.0142 | 0.47634 | 6.9858 | 0.47634 | 0.78742 | 0.86055 | 7.2126 | 0.86055 | 3.6061 | 1 | 1 | 1 | 0.9119 | 1.88 | 0.9119 | 1.88 | 0.9119 | 1.88 |  |  |  | 0.9119 | 1.88 |  |  | 7.0881 | 1.88
5.8392 | 122.3178 | 1.8525 | -1.0498 | 0 | 0.071292 | -1.0498 | -1.0554 |  | 0.90995 | 7.3275e-15 | 3.0309e-14 |  | 0.66005 | 0.063961 | 0.10856 |  | 0.1149 |  | 9.9614e-05 | 1.1669 | -157.6323 | 7.0926 | 7.0881 | 0.65791 | 0.59463 | 1.1964 | 7.4054 | 1.1964 | 1.2292 | 0.11942 | 6.7708 | 0.11942 | 0.80615 | 0.8374 | 7.1939 | 0.8374 | 1.0177 | 0.47841 | 6.9823 | 0.47841 | 0.79097 | 0.86317 | 7.209 | 0.86317 | 3.6031 | 1 | 1 | 1 | 0.91554 | 1.88 | 0.91554 | 1.88 | 0.91554 | 1.88 |  |  |  | 0.91554 | 1.88 |  |  | 7.0845 | 1.88
5.847 | 122.2526 | 1.829 | -1.0503 | 0 | 0.072304 | -1.0503 | -1.0561 |  | 0.90781 | -5.6621e-15 | -9.6589e-15 |  | 0.66219 | 0.063889 | 0.10861 |  | 0.11536 |  | 9.9714e-05 | 1.1378 | -157.5858 | 7.0974 | 7.0845 | 0.66005 | 0.59865 | 1.1988 | 7.4014 | 1.1988 | 1.2324 | 0.12135 | 6.7676 | 0.12135 | 0.80991 | 0.83962 | 7.1901 | 0.83962 | 1.0212 | 0.48048 | 6.9788 | 0.48048 | 0.79452 | 0.86578 | 7.2055 | 0.86578 | 3.6002 | 1 | 1 | 1 | 0.91919 | 1.88 | 0.91919 | 1.88 | 0.91919 | 1.88 |  |  |  | 0.91919 | 1.88 |  |  | 7.0808 | 1.88
5.8548 | 122.1874 | 1.8054 | -1.0508 | 0 | 0.073308 | -1.0508 | -1.0568 |  | 0.90566 | -2.0428e-14 | -2.8977e-14 |  | 0.66434 | 0.063817 | 0.10866 |  | 0.11583 |  | 9.9814e-05 | 1.1087 | -157.5393 | 7.1022 | 7.0808 | 0.66219 | 0.60267 | 1.2011 | 7.3973 | 1.2011 | 1.2357 | 0.12327 | 6.7643 | 0.12327 | 0.81368 | 0.84183 | 7.1863 | 0.84183 | 1.0247 | 0.48255 | 6.9753 | 0.48255 | 0.79808 | 0.8684 | 7.2019 | 0.8684 | 3.5973 | 1 | 1 | 1 | 0.92284 | 1.88 | 0.92284 | 1.88 | 0.92284 | 1.88 |  |  |  | 0.92284 | 1.88 |  |  | 7.0772 | 1.88
5.8624 | 122.1224 | 1.7818 | -1.0513 | 0 | 0.074303 | -1.0513 | -1.0574 |  | 0.90352 | 4.996e-15 | -8.8818e-16 |  | 0.66648 | 0.063746 | 0.10871 |  | 0.1163 |  | 9.9913e-05 | 1.0797 | -157.4927 | 7.1068 | 7.0772 | 0.66434 | 0.60669 | 1.2035 | 7.3933 | 1.2035 | 1.239 | 0.12519 | 6.761 | 0.12519 | 0.81746 | 0.84405 | 7.1825 | 0.84405 | 1.0282 | 0.48462 | 6.9718 | 0.48462 | 0.80165 | 0.87101 | 7.1983 | 0.87101 | 3.5943 | 1 | 1 | 1 | 0.9265 | 1.88 | 0.9265 | 1.88 | 0.9265 | 1.88 |  |  |  | 0.9265 | 1.88 |  |  | 7.0735 | 1.88
5.87 | 122.0575 | 1.7583 | -1.0517 | 0 | 0.075289 | -1.0517 | -1.058 |  | 0.90138 | 1.5543e-14 | -9.4369e-15 |  | 0.66862 | 0.063674 | 0.10876 |  | 0.11677 |  | 0.00010001 | 1.0507 | -157.4462 | 7.1114 | 7.0735 | 0.66648 | 0.61073 | 1.2058 | 7.3893 | 1.2058 | 1.2423 | 0.12711 | 6.7577 | 0.12711 | 0.82124 | 0.84627 | 7.1788 | 0.84627 | 1.0318 | 0.48669 | 6.9682 | 0.48669 | 0.80523 | 0.87361 | 7.1948 | 0.87361 | 3.5914 | 1 | 1 | 1 | 0.93016 | 1.88 | 0.93016 | 1.88 | 0.93016 | 1.88 |  |  |  | 0.93016 | 1.88 |  |  | 7.0698 | 1.88
5.8775 | 121.9926 | 1.7347 | -1.0522 | 0 | 0.076265 | -1.0522 | -1.0587 |  | 0.89924 | 5.6621e-15 | 2.3426e-14 |  | 0.67076 | 0.063602 | 0.10881 |  | 0.11724 |  | 0.00010011 | 1.0218 | -157.3995 | 7.1158 | 7.0698 | 0.66862 | 0.61477 | 1.2082 | 7.3852 | 1.2082 | 1.2456 | 0.12904 | 6.7544 | 0.12904 | 0.82503 | 0.84848 | 7.175 | 0.84848 | 1.0353 | 0.48876 | 6.9647 | 0.48876 | 0.80882 | 0.87622 | 7.1912 | 0.87622 | 3.5884 | 1 | 1 | 1 | 0.93383 | 1.88 | 0.93383 | 1.88 | 0.93383 | 1.88 |  |  |  | 0.93383 | 1.88 |  |  | 7.0662 | 1.88
5.8848 | 121.9278 | 1.7111 | -1.0527 | 0 | 0.077233 | -1.0527 | -1.0593 |  | 0.89709 | -2.9976e-15 | -1.36e-14 |  | 0.67291 | 0.06353 | 0.10886 |  | 0.11771 |  | 0.00010021 | 0.99301 | -157.3529 | 7.12 | 7.0662 | 0.67076 | 0.61881 | 1.2106 | 7.3812 | 1.2106 | 1.2488 | 0.13096 | 6.7512 | 0.13096 | 0.82882 | 0.8507 | 7.1712 | 0.8507 | 1.0388 | 0.49083 | 6.9612 | 0.49083 | 0.81241 | 0.87882 | 7.1876 | 0.87882 | 3.5855 | 1 | 1 | 1 | 0.9375 | 1.88 | 0.9375 | 1.88 | 0.9375 | 1.88 |  |  |  | 0.9375 | 1.88 |  |  | 7.0625 | 1.88
5.8921 | 121.8631 | 1.6876 | -1.0531 | 0 | 0.078191 | -1.0531 | -1.0599 |  | 0.89495 | 1.2212e-15 | 2.276e-15 |  | 0.67505 | 0.063458 | 0.10891 |  | 0.11818 |  | 0.0001003 | 0.96424 | -157.3062 | 7.1242 | 7.0625 | 0.67291 | 0.62286 | 1.2129 | 7.3771 | 1.2129 | 1.2521 | 0.13288 | 6.7479 | 0.13288 | 0.83262 | 0.85292 | 7.1674 | 0.85292 | 1.0424 | 0.4929 | 6.9576 | 0.4929 | 0.81602 | 0.88142 | 7.184 | 0.88142 | 3.5826 | 1 | 1 | 1 | 0.94119 | 1.88 | 0.94119 | 1.88 | 0.94119 | 1.88 |  |  |  | 0.94119 | 1.88 |  |  | 7.0588 | 1.88
5.8993 | 121.7985 | 1.664 | -1.0535 | 0 | 0.079141 | -1.0535 | -1.0605 |  | 0.89281 | -6.3283e-15 | 0 |  | 0.67719 | 0.063386 | 0.10897 |  | 0.11865 |  | 0.0001004 | 0.93555 | -157.2595 | 7.1283 | 7.0588 | 0.67505 | 0.62692 | 1.2153 | 7.3731 | 1.2153 | 1.2554 | 0.13481 | 6.7446 | 0.13481 | 0.83643 | 0.85513 | 7.1636 | 0.85513 | 1.0459 | 0.49497 | 6.9541 | 0.49497 | 0.81963 | 0.88402 | 7.1804 | 0.88402 | 3.5796 | 1 | 1 | 1 | 0.94487 | 1.88 | 0.94487 | 1.88 | 0.94487 | 1.88 |  |  |  | 0.94487 | 1.88 |  |  | 7.0551 | 1.88
5.9064 | 121.734 | 1.6405 | -1.054 | 0 | 0.080081 | -1.054 | -1.0611 |  | 0.89066 | -1.088e-14 | -6.8279e-15 |  | 0.67934 | 0.063314 | 0.10902 |  | 0.11912 |  | 0.00010049 | 0.90691 | -157.2127 | 7.1322 | 7.0551 | 0.67719 | 0.63099 | 1.2177 | 7.369 | 1.2177 | 1.2588 | 0.13673 | 6.7412 | 0.13673 | 0.84024 | 0.85735 | 7.1598 | 0.85735 | 1.0495 | 0.49704 | 6.9505 | 0.49704 | 0.82325 | 0.88661 | 7.1768 | 0.88661 | 3.5767 | 1 | 1 | 1 | 0.94856 | 1.88 | 0.94856 | 1.88 | 0.94856 | 1.88 |  |  |  | 0.94856 | 1.88 |  |  | 7.0514 | 1.88
5.9134 | 121.6696 | 1.617 | -1.0544 | 0 | 0.081012 | -1.0544 | -1.0617 |  | 0.88852 | 2.2649e-14 | 1.954e-14 |  | 0.68148 | 0.063242 | 0.10907 |  | 0.11959 |  | 0.00010059 | 0.87835 | -157.1659 | 7.136 | 7.0514 | 0.67934 | 0.63506 | 1.22 | 7.3649 | 1.22 | 1.2621 | 0.13865 | 6.7379 | 0.13865 | 0.84406 | 0.85956 | 7.1559 | 0.85956 | 1.0531 | 0.49911 | 6.9469 | 0.49911 | 0.82688 | 0.8892 | 7.1731 | 0.8892 | 3.5737 | 1 | 1 | 1 | 0.95226 | 1.88 | 0.95226 | 1.88 | 0.95226 | 1.88 |  |  |  | 0.95226 | 1.88 |  |  | 7.0477 | 1.88
5.9204 | 121.6053 | 1.5934 | -1.0548 | 0 | 0.081933 | -1.0548 | -1.0623 |  | 0.88638 | 6.3283e-15 | -2.8977e-14 |  | 0.68362 | 0.063169 | 0.10912 |  | 0.12007 |  | 0.00010068 | 0.84984 | -157.119 | 7.1397 | 7.0477 | 0.68148 | 0.63914 | 1.2224 | 7.3609 | 1.2224 | 1.2654 | 0.14057 | 6.7346 | 0.14057 | 0.84789 | 0.86178 | 7.1521 | 0.86178 | 1.0566 | 0.50118 | 6.9434 | 0.50118 | 0.83051 | 0.89179 | 7.1695 | 0.89179 | 3.5708 | 1 | 1 | 1 | 0.95597 | 1.88 | 0.95597 | 1.88 | 0.95597 | 1.88 |  |  |  | 0.95597 | 1.88 |  |  | 7.044 | 1.88
5.9272 | 121.541 | 1.5699 | -1.0552 | 0 | 0.082846 | -1.0552 | -1.0629 |  | 0.88424 | 1.4655e-14 | 1.6653e-14 |  | 0.68576 | 0.063097 | 0.10917 |  | 0.12054 |  | 0.00010077 | 0.82141 | -157.0721 | 7.1433 | 7.044 | 0.68362 | 0.64322 | 1.2247 | 7.3568 | 1.2247 | 1.2687 | 0.1425 | 6.7313 | 0.1425 | 0.85172 | 0.864 | 7.1483 | 0.864 | 1.0602 | 0.50325 | 6.9398 | 0.50325 | 0.83416 | 0.89438 | 7.1658 | 0.89438 | 3.5679 | 1 | 1 | 1 | 0.95968 | 1.88 | 0.95968 | 1.88 | 0.95968 | 1.88 |  |  |  | 0.95968 | 1.88 |  |  | 7.0403 | 1.88
5.9339 | 121.4769 | 1.5464 | -1.0556 | 0 | 0.083749 | -1.0556 | -1.0635 |  | 0.88209 | 1.1102e-15 | -1.1602e-14 |  | 0.68791 | 0.063024 | 0.10923 |  | 0.12102 |  | 0.00010086 | 0.79303 | -157.0252 | 7.1468 | 7.0403 | 0.68576 | 0.64732 | 1.2271 | 7.3527 | 1.2271 | 1.272 | 0.14442 | 6.728 | 0.14442 | 0.85556 | 0.86621 | 7.1444 | 0.86621 | 1.0638 | 0.50532 | 6.9362 | 0.50532 | 0.83782 | 0.89696 | 7.1622 | 0.89696 | 3.5649 | 1 | 1 | 1 | 0.9634 | 1.88 | 0.9634 | 1.88 | 0.9634 | 1.88 |  |  |  | 0.9634 | 1.88 |  |  | 7.0366 | 1.88
5.9406 | 121.4128 | 1.5229 | -1.0559 | 0 | 0.084643 | -1.0559 | -1.064 |  | 0.87995 | 1.4877e-14 | -1.0991e-14 |  | 0.69005 | 0.062952 | 0.10928 |  | 0.1215 |  | 0.00010096 | 0.76473 | -156.9782 | 7.1501 | 7.0366 | 0.68791 | 0.65142 | 1.2295 | 7.3486 | 1.2295 | 1.2754 | 0.14634 | 6.7246 | 0.14634 | 0.8594 | 0.86843 | 7.1406 | 0.86843 | 1.0674 | 0.50739 | 6.9326 | 0.50739 | 0.84148 | 0.89954 | 7.1585 | 0.89954 | 3.562 | 1 | 1 | 1 | 0.96712 | 1.88 | 0.96712 | 1.88 | 0.96712 | 1.88 |  |  |  | 0.96712 | 1.88 |  |  | 7.0329 | 1.88
5.9471 | 121.3488 | 1.4994 | -1.0563 | 0 | 0.085528 | -1.0563 | -1.0646 |  | 0.87781 | 8.6597e-15 | -1.1269e-14 |  | 0.69219 | 0.062879 | 0.10933 |  | 0.12198 |  | 0.00010105 | 0.73649 | -156.9312 | 7.1533 | 7.0329 | 0.69005 | 0.65552 | 1.2318 | 7.3445 | 1.2318 | 1.2787 | 0.14826 | 6.7213 | 0.14826 | 0.86325 | 0.87065 | 7.1367 | 0.87065 | 1.071 | 0.50945 | 6.929 | 0.50945 | 0.84515 | 0.90212 | 7.1549 | 0.90212 | 3.5591 | 1 | 1 | 1 | 0.97085 | 1.88 | 0.97085 | 1.88 | 0.97085 | 1.88 |  |  |  | 0.97085 | 1.88 |  |  | 7.0292 | 1.88
5.9536 | 121.2849 | 1.4759 | -1.0567 | 0 | 0.086403 | -1.0567 | -1.0651 |  | 0.87566 | 4.885e-15 | -6.1062e-15 |  | 0.69434 | 0.062807 | 0.10938 |  | 0.12246 |  | 0.00010114 | 0.70831 | -156.8842 | 7.1564 | 7.0292 | 0.69219 | 0.65963 | 1.2342 | 7.3404 | 1.2342 | 1.2821 | 0.15019 | 6.7179 | 0.15019 | 0.86711 | 0.87286 | 7.1329 | 0.87286 | 1.0746 | 0.51152 | 6.9254 | 0.51152 | 0.84883 | 0.9047 | 7.1512 | 0.9047 | 3.5561 | 1 | 1 | 1 | 0.97458 | 1.88 | 0.97458 | 1.88 | 0.97458 | 1.88 |  |  |  | 0.97458 | 1.88 |  |  | 7.0254 | 1.88
5.9599 | 121.2211 | 1.4525 | -1.057 | 0 | 0.087269 | -1.057 | -1.0657 |  | 0.87352 | 0 | 1.1824e-14 |  | 0.69648 | 0.062734 | 0.10944 |  | 0.12294 |  | 0.00010122 | 0.6802 | -156.8371 | 7.1594 | 7.0254 | 0.69434 | 0.66375 | 1.2366 | 7.3362 | 1.2366 | 1.2854 | 0.15211 | 6.7146 | 0.15211 | 0.87097 | 0.87508 | 7.129 | 0.87508 | 1.0782 | 0.51359 | 6.9218 | 0.51359 | 0.85252 | 0.90727 | 7.1475 | 0.90727 | 3.5532 | 1 | 1 | 1 | 0.97832 | 1.88 | 0.97832 | 1.88 | 0.97832 | 1.88 |  |  |  | 0.97832 | 1.88 |  |  | 7.0217 | 1.88
5.9662 | 121.1574 | 1.429 | -1.0574 | 0 | 0.088126 | -1.0574 | -1.0662 |  | 0.87138 | 2.1094e-14 | 1.7153e-14 |  | 0.69862 | 0.062661 | 0.10949 |  | 0.12342 |  | 0.00010131 | 0.65216 | -156.79 | 7.1623 | 7.0217 | 0.69648 | 0.66788 | 1.2389 | 7.3321 | 1.2389 | 1.2888 | 0.15403 | 6.7112 | 0.15403 | 0.87484 | 0.87729 | 7.1252 | 0.87729 | 1.0818 | 0.51566 | 6.9182 | 0.51566 | 0.85622 | 0.90984 | 7.1438 | 0.90984 | 3.5502 | 1 | 1 | 1 | 0.98207 | 1.88 | 0.98207 | 1.88 | 0.98207 | 1.88 |  |  |  | 0.98207 | 1.88 |  |  | 7.0179 | 1.88
5.9724 | 121.0937 | 1.4055 | -1.0577 | 0 | 0.088973 | -1.0577 | -1.0667 |  | 0.86924 | -8.9928e-15 | -9.3814e-15 |  | 0.70076 | 0.062588 | 0.10954 |  | 0.1239 |  | 0.0001014 | 0.62418 | -156.7428 | 7.1651 | 7.0179 | 0.69862 | 0.67201 | 1.2413 | 7.328 | 1.2413 | 1.2921 | 0.15595 | 6.7079 | 0.15595 | 0.87872 | 0.87951 | 7.1213 | 0.87951 | 1.0854 | 0.51773 | 6.9146 | 0.51773 | 0.85992 | 0.9124 | 7.1401 | 0.9124 | 3.5473 | 1 | 1 | 1 | 0.98582 | 1.88 | 0.98582 | 1.88 | 0.98582 | 1.88 |  |  |  | 0.98582 | 1.88 |  |  | 7.0142 | 1.88
5.9785 | 121.0302 | 1.3821 | -1.0581 | 0 | 0.089812 | -1.0581 | -1.0672 |  | 0.86709 | -7.6605e-15 | 1.8985e-14 |  | 0.70291 | 0.062515 | 0.10959 |  | 0.12438 |  | 0.00010149 | 0.59627 | -156.6956 | 7.1677 | 7.0142 | 0.70076 | 0.67615 | 1.2437 | 7.3239 | 1.2437 | 1.2955 | 0.15788 | 6.7045 | 0.15788 | 0.8826 | 0.88173 | 7.1174 | 0.88173 | 1.089 | 0.5198 | 6.911 | 0.5198 | 0.86364 | 0.91497 | 7.1364 | 0.91497 | 3.5444 | 1 | 1 | 1 | 0.98958 | 1.88 | 0.98958 | 1.88 | 0.98958 | 1.88 |  |  |  | 0.98958 | 1.88 |  |  | 7.0104 | 1.88
5.9845 | 120.9667 | 1.3586 | -1.0584 | 0 | 0.09064 | -1.0584 | -1.0677 |  | 0.86495 | 2.4425e-15 | 2.6035e-14 |  | 0.70505 | 0.062442 | 0.10965 |  | 0.12487 |  | 0.00010157 | 0.56843 | -156.6484 | 7.1702 | 7.0104 | 0.70291 | 0.68029 | 1.246 | 7.3197 | 1.246 | 1.2989 | 0.1598 | 6.7011 | 0.1598 | 0.88649 | 0.88394 | 7.1135 | 0.88394 | 1.0927 | 0.52187 | 6.9073 | 0.52187 | 0.86736 | 0.91753 | 7.1326 | 0.91753 | 3.5414 | 1 | 1 | 1 | 0.99335 | 1.88 | 0.99335 | 1.88 | 0.99335 | 1.88 |  |  |  | 0.99335 | 1.88 |  |  | 7.0067 | 1.88
5.9903 | 120.9034 | 1.3352 | -1.0587 | 0 | 0.09146 | -1.0587 | -1.0682 |  | 0.86281 | -6.1617e-15 | 3.9968e-15 |  | 0.70719 | 0.062369 | 0.1097 |  | 0.12535 |  | 0.00010166 | 0.54065 | -156.6011 | 7.1726 | 7.0067 | 0.70505 | 0.68445 | 1.2484 | 7.3156 | 1.2484 | 1.3023 | 0.16172 | 6.6977 | 0.16172 | 0.89038 | 0.88616 | 7.1096 | 0.88616 | 1.0963 | 0.52394 | 6.9037 | 0.52394 | 0.87109 | 0.92009 | 7.1289 | 0.92009 | 3.5385 | 1 | 1 | 1 | 0.99712 | 1.88 | 0.99712 | 1.88 | 0.99712 | 1.88 |  |  |  | 0.99712 | 1.88 |  |  | 7.0029 | 1.88
5.9961 | 120.8401 | 1.3118 | -1.059 | 0 | 0.092269 | -1.059 | -1.0687 |  | 0.86066 | -4.4409e-16 | 8.1046e-15 |  | 0.70934 | 0.062296 | 0.10975 |  | 0.12584 |  | 0.00010174 | 0.51294 | -156.5538 | 7.1749 | 7.0029 | 0.70719 | 0.68861 | 1.2507 | 7.3114 | 1.2507 | 1.3056 | 0.16365 | 6.6944 | 0.16365 | 0.89428 | 0.88838 | 7.1057 | 0.88838 | 1.1 | 0.52601 | 6.9 | 0.52601 | 0.87484 | 0.92264 | 7.1252 | 0.92264 | 3.5356 | 1 | 1 | 1 | 1.0009 | 1.88 | 1.0009 | 1.88 | 1.0009 | 1.88 |  |  |  | 1.0009 | 1.88 |  |  | 6.9991 | 1.88
6.0018 | 120.7769 | 1.2884 | -1.0593 | 0 | 0.09307 | -1.0593 | -1.0692 |  | 0.85852 | -1.4932e-14 | -1.0603e-14 |  | 0.71148 | 0.062222 | 0.10981 |  | 0.12633 |  | 0.00010183 | 0.4853 | -156.5064 | 7.1771 | 6.9991 | 0.70934 | 0.69277 | 1.2531 | 7.3072 | 1.2531 | 1.309 | 0.16557 | 6.691 | 0.16557 | 0.89819 | 0.89059 | 7.1018 | 0.89059 | 1.1036 | 0.52808 | 6.8964 | 0.52808 | 0.87859 | 0.92519 | 7.1214 | 0.92519 | 3.5326 | 1 | 1 | 1 | 1.0047 | 1.88 | 1.0047 | 1.88 | 1.0047 | 1.88 |  |  |  | 1.0047 | 1.88 |  |  | 6.9953 | 1.88
6.0075 | 120.7138 | 1.265 | -1.0596 | 0 | 0.093861 | -1.0596 | -1.0697 |  | 0.85638 | 8.3267e-16 | -2.1622e-14 |  | 0.71362 | 0.062149 | 0.10986 |  | 0.12681 |  | 0.00010191 | 0.45772 | -156.459 | 7.1792 | 6.9953 | 0.71148 | 0.69695 | 1.2555 | 7.3031 | 1.2555 | 1.3124 | 0.16749 | 6.6876 | 0.16749 | 0.90211 | 0.89281 | 7.0979 | 0.89281 | 1.1073 | 0.53015 | 6.8927 | 0.53015 | 0.88234 | 0.92774 | 7.1177 | 0.92774 | 3.5297 | 1 | 1 | 1 | 1.0085 | 1.88 | 1.0085 | 1.88 | 1.0085 | 1.88 |  |  |  | 1.0085 | 1.88 |  |  | 6.9915 | 1.88
6.013 | 120.6508 | 1.2416 | -1.0598 | 0 | 0.094643 | -1.0598 | -1.0701 |  | 0.85424 | 2.498e-15 | 1.2185e-14 |  | 0.71576 | 0.062075 | 0.10991 |  | 0.1273 |  | 0.00010199 | 0.43021 | -156.4116 | 7.1811 | 6.9915 | 0.71362 | 0.70113 | 1.2578 | 7.2989 | 1.2578 | 1.3158 | 0.16941 | 6.6842 | 0.16941 | 0.90603 | 0.89502 | 7.094 | 0.89502 | 1.1109 | 0.53222 | 6.8891 | 0.53222 | 0.88611 | 0.93029 | 7.1139 | 0.93029 | 3.5267 | 1 | 1 | 1 | 1.0123 | 1.88 | 1.0123 | 1.88 | 1.0123 | 1.88 |  |  |  | 1.0123 | 1.88 |  |  | 6.9877 | 1.88
6.0184 | 120.5879 | 1.2182 | -1.0601 | 0 | 0.095415 | -1.0601 | -1.0706 |  | 0.85209 | -3.9968e-15 | -1.5432e-14 |  | 0.71791 | 0.062002 | 0.10997 |  | 0.12779 |  | 0.00010207 | 0.40277 | -156.3641 | 7.1829 | 6.9877 | 0.71576 | 0.70532 | 1.2602 | 7.2947 | 1.2602 | 1.3192 | 0.17134 | 6.6808 | 0.17134 | 0.90995 | 0.89724 | 7.09 | 0.89724 | 1.1146 | 0.53429 | 6.8854 | 0.53429 | 0.88989 | 0.93283 | 7.1101 | 0.93283 | 3.5238 | 1 | 1 | 1 | 1.0161 | 1.88 | 1.0161 | 1.88 | 1.0161 | 1.88 |  |  |  | 1.0161 | 1.88 |  |  | 6.9839 | 1.88
6.0237 | 120.525 | 1.1948 | -1.0604 | 0 | 0.096177 | -1.0604 | -1.071 |  | 0.84995 | 6.8834e-15 | -5.9397e-15 |  | 0.72005 | 0.061928 | 0.11002 |  | 0.12828 |  | 0.00010215 | 0.3754 | -156.3166 | 7.1846 | 6.9839 | 0.71791 | 0.70951 | 1.2626 | 7.2905 | 1.2626 | 1.3226 | 0.17326 | 6.6774 | 0.17326 | 0.91389 | 0.89946 | 7.0861 | 0.89946 | 1.1183 | 0.53636 | 6.8817 | 0.53636 | 0.89367 | 0.93537 | 7.1063 | 0.93537 | 3.5209 | 1 | 1 | 1 | 1.0199 | 1.88 | 1.0199 | 1.88 | 1.0199 | 1.88 |  |  |  | 1.0199 | 1.88 |  |  | 6.9801 | 1.88
6.029 | 120.4623 | 1.1715 | -1.0606 | 0 | 0.09693 | -1.0606 | -1.0715 |  | 0.84781 | -9.1593e-15 | 8.2434e-15 |  | 0.72219 | 0.061855 | 0.11008 |  | 0.12878 |  | 0.00010223 | 0.34809 | -156.2691 | 7.1862 | 6.9801 | 0.72005 | 0.71371 | 1.2649 | 7.2863 | 1.2649 | 1.3261 | 0.17518 | 6.6739 | 0.17518 | 0.91783 | 0.90167 | 7.0822 | 0.90167 | 1.1219 | 0.53843 | 6.8781 | 0.53843 | 0.89747 | 0.93791 | 7.1025 | 0.93791 | 3.5179 | 1 | 1 | 1 | 1.0237 | 1.88 | 1.0237 | 1.88 | 1.0237 | 1.88 |  |  |  | 1.0237 | 1.88 |  |  | 6.9763 | 1.88
6.0341 | 120.3996 | 1.1481 | -1.0609 | 0 | 0.097674 | -1.0609 | -1.0719 |  | 0.84566 | 8.8818e-16 | -8.2989e-15 |  | 0.72434 | 0.061781 | 0.11013 |  | 0.12927 |  | 0.00010231 | 0.32086 | -156.2215 | 7.1877 | 6.9763 | 0.72219 | 0.71792 | 1.2673 | 7.2821 | 1.2673 | 1.3295 | 0.1771 | 6.6705 | 0.1771 | 0.92178 | 0.90389 | 7.0782 | 0.90389 | 1.1256 | 0.5405 | 6.8744 | 0.5405 | 0.90127 | 0.94044 | 7.0987 | 0.94044 | 3.515 | 1 | 1 | 1 | 1.0275 | 1.88 | 1.0275 | 1.88 | 1.0275 | 1.88 |  |  |  | 1.0275 | 1.88 |  |  | 6.9725 | 1.88
6.0391 | 120.3371 | 1.1248 | -1.0611 | 0 | 0.098408 | -1.0611 | -1.0723 |  | 0.84352 | 1.8763e-14 | 1.9901e-14 |  | 0.72648 | 0.061707 | 0.11018 |  | 0.12976 |  | 0.00010239 | 0.29369 | -156.1739 | 7.189 | 6.9725 | 0.72434 | 0.72214 | 1.2696 | 7.2779 | 1.2696 | 1.3329 | 0.17903 | 6.6671 | 0.17903 | 0.92573 | 0.90611 | 7.0743 | 0.90611 | 1.1293 | 0.54257 | 6.8707 | 0.54257 | 0.90508 | 0.94297 | 7.0949 | 0.94297 | 3.5121 | 1 | 1 | 1 | 1.0314 | 1.88 | 1.0314 | 1.88 | 1.0314 | 1.88 |  |  |  | 1.0314 | 1.88 |  |  | 6.9686 | 1.88
6.0441 | 120.2746 | 1.1015 | -1.0613 | 0 | 0.099132 | -1.0613 | -1.0727 |  | 0.84138 | -1.954e-14 | -2.201e-14 |  | 0.72862 | 0.061633 | 0.11024 |  | 0.13026 |  | 0.00010247 | 0.26659 | -156.1262 | 7.1902 | 6.9686 | 0.72648 | 0.72636 | 1.272 | 7.2736 | 1.272 | 1.3364 | 0.18095 | 6.6636 | 0.18095 | 0.92969 | 0.90832 | 7.0703 | 0.90832 | 1.133 | 0.54464 | 6.867 | 0.54464 | 0.90891 | 0.9455 | 7.0911 | 0.9455 | 3.5091 | 1 | 1 | 1 | 1.0352 | 1.88 | 1.0352 | 1.88 | 1.0352 | 1.88 |  |  |  | 1.0352 | 1.88 |  |  | 6.9648 | 1.88
6.0489 | 120.2122 | 1.0782 | -1.0615 | 0 | 0.099847 | -1.0615 | -1.0731 |  | 0.83924 | 2.3037e-15 | -7.4246e-15 |  | 0.73076 | 0.061559 | 0.11029 |  | 0.13076 |  | 0.00010254 | 0.23955 | -156.0785 | 7.1913 | 6.9648 | 0.72862 | 0.73059 | 1.2744 | 7.2694 | 1.2744 | 1.3398 | 0.18287 | 6.6602 | 0.18287 | 0.93366 | 0.91054 | 7.0663 | 0.91054 | 1.1367 | 0.54671 | 6.8633 | 0.54671 | 0.91274 | 0.94802 | 7.0873 | 0.94802 | 3.5062 | 1 | 1 | 1 | 1.039 | 1.88 | 1.039 | 1.88 | 1.039 | 1.88 |  |  |  | 1.039 | 1.88 |  |  | 6.961 | 1.88
6.0537 | 120.1499 | 1.0549 | -1.0618 | 0 | 0.10055 | -1.0618 | -1.0735 |  | 0.83709 | -1.3045e-15 | 4.1356e-15 |  | 0.73291 | 0.061485 | 0.11035 |  | 0.13125 |  | 0.00010262 | 0.21259 | -156.0308 | 7.1923 | 6.961 | 0.73076 | 0.73483 | 1.2767 | 7.2652 | 1.2767 | 1.3432 | 0.1848 | 6.6568 | 0.1848 | 0.93763 | 0.91275 | 7.0624 | 0.91275 | 1.1404 | 0.54877 | 6.8596 | 0.54877 | 0.91658 | 0.95054 | 7.0834 | 0.95054 | 3.5033 | 1 | 1 | 1 | 1.0429 | 1.88 | 1.0429 | 1.88 | 1.0429 | 1.88 |  |  |  | 1.0429 | 1.88 |  |  | 6.9571 | 1.88
6.0583 | 120.0877 | 1.0316 | -1.0619 | 0 | 0.10125 | -1.0619 | -1.0739 |  | 0.83495 | 3.6082e-15 | -7.2026e-15 |  | 0.73505 | 0.061411 | 0.1104 |  | 0.13175 |  | 0.0001027 | 0.1857 | -155.983 | 7.1932 | 6.9571 | 0.73291 | 0.73907 | 1.2791 | 7.2609 | 1.2791 | 1.3467 | 0.18672 | 6.6533 | 0.18672 | 0.94161 | 0.91497 | 7.0584 | 0.91497 | 1.1442 | 0.55084 | 6.8558 | 0.55084 | 0.92043 | 0.95306 | 7.0796 | 0.95306 | 3.5003 | 1 | 1 | 1 | 1.0467 | 1.88 | 1.0467 | 1.88 | 1.0467 | 1.88 |  |  |  | 1.0467 | 1.88 |  |  | 6.9533 | 1.88
6.0629 | 120.0256 | 1.0083 | -1.0621 | 0 | 0.10193 | -1.0621 | -1.0742 |  | 0.83281 | 7.4107e-15 | 2.8838e-14 |  | 0.73719 | 0.061337 | 0.11046 |  | 0.13225 |  | 0.00010277 | 0.15887 | -155.9352 | 7.194 | 6.9533 | 0.73505 | 0.74332 | 1.2815 | 7.2567 | 1.2815 | 1.3502 | 0.18864 | 6.6498 | 0.18864 | 0.9456 | 0.91719 | 7.0544 | 0.91719 | 1.1479 | 0.55291 | 6.8521 | 0.55291 | 0.92428 | 0.95558 | 7.0757 | 0.95558 | 3.4974 | 1 | 1 | 1 | 1.0506 | 1.88 | 1.0506 | 1.88 | 1.0506 | 1.88 |  |  |  | 1.0506 | 1.88 |  |  | 6.9494 | 1.88
6.0673 | 119.9635 | 0.98507 | -1.0623 | 0 | 0.10261 | -1.0623 | -1.0746 |  | 0.83066 | 6.5226e-15 | -4.0801e-15 |  | 0.73934 | 0.061262 | 0.11051 |  | 0.13275 |  | 0.00010284 | 0.13212 | -155.8873 | 7.1946 | 6.9494 | 0.73719 | 0.74758 | 1.2838 | 7.2524 | 1.2838 | 1.3536 | 0.19056 | 6.6464 | 0.19056 | 0.9496 | 0.9194 | 7.0504 | 0.9194 | 1.1516 | 0.55498 | 6.8484 | 0.55498 | 0.92815 | 0.95809 | 7.0718 | 0.95809 | 3.4944 | 1 | 1 | 1 | 1.0545 | 1.88 | 1.0545 | 1.88 | 1.0545 | 1.88 |  |  |  | 1.0545 | 1.88 |  |  | 6.9455 | 1.88
6.0717 | 119.9016 | 0.96183 | -1.0625 | 0 | 0.10328 | -1.0625 | -1.075 |  | 0.82852 | -1.0644e-14 | -1.4259e-14 |  | 0.74148 | 0.061188 | 0.11057 |  | 0.13325 |  | 0.00010291 | 0.10543 | -155.8394 | 7.1952 | 6.9455 | 0.73934 | 0.75185 | 1.2862 | 7.2482 | 1.2862 | 1.3571 | 0.19249 | 6.6429 | 0.19249 | 0.9536 | 0.92162 | 7.0464 | 0.92162 | 1.1553 | 0.55705 | 6.8447 | 0.55705 | 0.93203 | 0.9606 | 7.068 | 0.9606 | 3.4915 | 1 | 1 | 1 | 1.0583 | 1.88 | 1.0583 | 1.88 | 1.0583 | 1.88 |  |  |  | 1.0583 | 1.88 |  |  | 6.9417 | 1.88
6.076 | 119.8398 | 0.9386 | -1.0627 | 0 | 0.10393 | -1.0627 | -1.0753 |  | 0.82638 | -1.3364e-14 | -4.5519e-15 |  | 0.74362 | 0.061114 | 0.11062 |  | 0.13376 |  | 0.00010299 | 0.078814 | -155.7915 | 7.1956 | 6.9417 | 0.74148 | 0.75612 | 1.2885 | 7.2439 | 1.2885 | 1.3606 | 0.19441 | 6.6394 | 0.19441 | 0.95761 | 0.92384 | 7.0424 | 0.92384 | 1.1591 | 0.55912 | 6.8409 | 0.55912 | 0.93591 | 0.9631 | 7.0641 | 0.9631 | 3.4886 | 1 | 1 | 1 | 1.0622 | 1.88 | 1.0622 | 1.88 | 1.0622 | 1.88 |  |  |  | 1.0622 | 1.88 |  |  | 6.9378 | 1.88
6.0801 | 119.778 | 0.91539 | -1.0628 | 0 | 0.10458 | -1.0628 | -1.0756 |  | 0.82424 | -3.1503e-15 | -3.0601e-15 |  | 0.74576 | 0.061039 | 0.11068 |  | 0.13426 |  | 0.00010306 | 0.052267 | -155.7435 | 7.1959 | 6.9378 | 0.74362 | 0.7604 | 1.2909 | 7.2396 | 1.2909 | 1.3641 | 0.19633 | 6.6359 | 0.19633 | 0.96162 | 0.92605 | 7.0384 | 0.92605 | 1.1628 | 0.56119 | 6.8372 | 0.56119 | 0.93981 | 0.96561 | 7.0602 | 0.96561 | 3.4856 | 1 | 1 | 1 | 1.0661 | 1.88 | 1.0661 | 1.88 | 1.0661 | 1.88 |  |  |  | 1.0661 | 1.88 |  |  | 6.9339 | 1.88
6.0842 | 119.7163 | 0.8922 | -1.0629 | 0 | 0.10522 | -1.0629 | -1.0759 |  | 0.82209 | -8.063e-15 | -4.9943e-15 |  | 0.74791 | 0.060965 | 0.11074 |  | 0.13477 |  | 0.00010312 | 0.025791 | -155.6955 | 7.196 | 6.9339 | 0.74576 | 0.76469 | 1.2933 | 7.2353 | 1.2933 | 1.3675 | 0.19825 | 6.6325 | 0.19825 | 0.96564 | 0.92827 | 7.0344 | 0.92827 | 1.1666 | 0.56326 | 6.8334 | 0.56326 | 0.94371 | 0.9681 | 7.0563 | 0.9681 | 3.4827 | 1 | 1 | 1 | 1.07 | 1.88 | 1.07 | 1.88 | 1.07 | 1.88 |  |  |  | 1.07 | 1.88 |  |  | 6.93 | 1.88
6.0882 | 119.6548 | 0.86902 | -1.0631 | 0 | 0.10585 | -1.0631 | -1.0762 |  | 0.81995 | 1.6458e-14 | 3.9597e-14 |  | 0.75005 | 0.06089 | 0.11079 |  | 0.13527 |  | 0.00010319 | -0.00061534 | -155.6474 | 7.1961 | 6.93 | 0.74791 | 0.76899 | 1.2956 | 7.231 | 1.2956 | 1.371 | 0.20018 | 6.629 | 0.20018 | 0.96967 | 0.93048 | 7.0303 | 0.93048 | 1.1704 | 0.56533 | 6.8296 | 0.56533 | 0.94762 | 0.9706 | 7.0524 | 0.9706 | 3.4798 | 1 | 1 | 1 | 1.0739 | 1.88 | 1.0739 | 1.88 | 1.0739 | 1.88 |  |  |  | 1.0739 | 1.88 |  |  | 6.9261 | 1.88
6.092 | 119.5933 | 0.84586 | -1.0632 | 0 | 0.10646 | -1.0632 | -1.0765 |  | 0.81781 | 1.5682e-15 | 1.2471e-14 |  | 0.75219 | 0.060815 | 0.11085 |  | 0.13578 |  | 0.00010326 | -0.026951 | -155.5994 | 7.196 | 6.9261 | 0.75005 | 0.77329 | 1.298 | 7.2267 | 1.298 | 1.3745 | 0.2021 | 6.6255 | 0.2021 | 0.97371 | 0.9327 | 7.0263 | 0.9327 | 1.1741 | 0.5674 | 6.8259 | 0.5674 | 0.95155 | 0.97309 | 7.0485 | 0.97309 | 3.4768 | 1 | 1 | 1 | 1.0778 | 1.88 | 1.0778 | 1.88 | 1.0778 | 1.88 |  |  |  | 1.0778 | 1.88 |  |  | 6.9222 | 1.88
6.0958 | 119.5319 | 0.82271 | -1.0633 | 0 | 0.10707 | -1.0633 | -1.0768 |  | 0.81566 | 3.1919e-15 | -2.616e-15 |  | 0.75434 | 0.06074 | 0.1109 |  | 0.13629 |  | 0.00010333 | -0.053217 | -155.5512 | 7.1958 | 6.9222 | 0.75219 | 0.7776 | 1.3004 | 7.2224 | 1.3004 | 1.378 | 0.20402 | 6.622 | 0.20402 | 0.97775 | 0.93492 | 7.0222 | 0.93492 | 1.1779 | 0.56947 | 6.8221 | 0.56947 | 0.95548 | 0.97558 | 7.0445 | 0.97558 | 3.4739 | 1 | 1 | 1 | 1.0817 | 1.88 | 1.0817 | 1.88 | 1.0817 | 1.88 |  |  |  | 1.0817 | 1.88 |  |  | 6.9183 | 1.88
6.0995 | 119.4706 | 0.79958 | -1.0634 | 0 | 0.10767 | -1.0634 | -1.0771 |  | 0.81352 | -6.6891e-15 | 1.0061e-15 |  | 0.75648 | 0.060666 | 0.11096 |  | 0.1368 |  | 0.00010339 | -0.079411 | -155.5031 | 7.1955 | 6.9183 | 0.75434 | 0.78192 | 1.3027 | 7.2181 | 1.3027 | 1.3816 | 0.20595 | 6.6184 | 0.20595 | 0.9818 | 0.93713 | 7.0182 | 0.93713 | 1.1817 | 0.57154 | 6.8183 | 0.57154 | 0.95942 | 0.97807 | 7.0406 | 0.97807 | 3.471 | 1 | 1 | 1 | 1.0857 | 1.88 | 1.0857 | 1.88 | 1.0857 | 1.88 |  |  |  | 1.0857 | 1.88 |  |  | 6.9143 | 1.88
6.1031 | 119.4094 | 0.77647 | -1.0635 | 0 | 0.10826 | -1.0635 | -1.0774 |  | 0.81138 | -7.3691e-15 | -7.2164e-16 |  | 0.75862 | 0.060591 | 0.11102 |  | 0.13731 |  | 0.00010346 | -0.10553 | -155.4549 | 7.1951 | 6.9143 | 0.75648 | 0.78625 | 1.3051 | 7.2138 | 1.3051 | 1.3851 | 0.20787 | 6.6149 | 0.20787 | 0.98586 | 0.93935 | 7.0141 | 0.93935 | 1.1855 | 0.57361 | 6.8145 | 0.57361 | 0.96337 | 0.98055 | 7.0366 | 0.98055 | 3.468 | 1 | 1 | 1 | 1.0896 | 1.88 | 1.0896 | 1.88 | 1.0896 | 1.88 |  |  |  | 1.0896 | 1.88 |  |  | 6.9104 | 1.88
6.1066 | 119.3483 | 0.75337 | -1.0636 | 0 | 0.10884 | -1.0636 | -1.0776 |  | 0.80924 | 1.249e-16 | -3.8303e-15 |  | 0.76076 | 0.060516 | 0.11107 |  | 0.13782 |  | 0.00010352 | -0.13159 | -155.4066 | 7.1946 | 6.9104 | 0.75862 | 0.79058 | 1.3075 | 7.2094 | 1.3075 | 1.3886 | 0.20979 | 6.6114 | 0.20979 | 0.98992 | 0.94157 | 7.0101 | 0.94157 | 1.1893 | 0.57568 | 6.8107 | 0.57568 | 0.96733 | 0.98303 | 7.0327 | 0.98303 | 3.4651 | 1 | 1 | 1 | 1.0935 | 1.88 | 1.0935 | 1.88 | 1.0935 | 1.88 |  |  |  | 1.0935 | 1.88 |  |  | 6.9065 | 1.88
6.1099 | 119.2872 | 0.73029 | -1.0637 | 0 | 0.1094 | -1.0637 | -1.0779 |  | 0.80709 | -9.4369e-16 | -8.6042e-16 |  | 0.76291 | 0.06044 | 0.11113 |  | 0.13834 |  | 0.00010358 | -0.15757 | -155.3583 | 7.1939 | 6.9065 | 0.76076 | 0.79492 | 1.3098 | 7.2051 | 1.3098 | 1.3921 | 0.21171 | 6.6079 | 0.21171 | 0.99399 | 0.94378 | 7.006 | 0.94378 | 1.1931 | 0.57775 | 6.8069 | 0.57775 | 0.9713 | 0.98551 | 7.0287 | 0.98551 | 3.4622 | 1 | 1 | 1 | 1.0975 | 1.88 | 1.0975 | 1.88 | 1.0975 | 1.88 |  |  |  | 1.0975 | 1.88 |  |  | 6.9025 | 1.88
6.1132 | 119.2263 | 0.70723 | -1.0638 | 0 | 0.10996 | -1.0638 | -1.0781 |  | 0.80495 | -1.335e-14 | -6.703e-15 |  | 0.76505 | 0.060365 | 0.11119 |  | 0.13885 |  | 0.00010365 | -0.18348 | -155.31 | 7.1932 | 6.9025 | 0.76291 | 0.79927 | 1.3122 | 7.2007 | 1.3122 | 1.3957 | 0.21364 | 6.6043 | 0.21364 | 0.99807 | 0.946 | 7.0019 | 0.946 | 1.1969 | 0.57982 | 6.8031 | 0.57982 | 0.97528 | 0.98798 | 7.0247 | 0.98798 | 3.4592 | 1 | 1 | 1 | 1.1014 | 1.88 | 1.1014 | 1.88 | 1.1014 | 1.88 |  |  |  | 1.1014 | 1.88 |  |  | 6.8986 | 1.88
6.1164 | 119.1654 | 0.68418 | -1.0638 | 0 | 0.11051 | -1.0638 | -1.0783 |  | 0.80281 | -5.8564e-15 | -1.7486e-14 |  | 0.76719 | 0.06029 | 0.11125 |  | 0.13937 |  | 0.00010371 | -0.20932 | -155.2617 | 7.1923 | 6.8986 | 0.76505 | 0.80363 | 1.3145 | 7.1964 | 1.3145 | 1.3992 | 0.21556 | 6.6008 | 0.21556 | 1.0022 | 0.94821 | 6.9978 | 0.94821 | 1.2007 | 0.58189 | 6.7993 | 0.58189 | 0.97927 | 0.99045 | 7.0207 | 0.99045 | 3.4563 | 1 | 1 | 1 | 1.1054 | 1.88 | 1.1054 | 1.88 | 1.1054 | 1.88 |  |  |  | 1.1054 | 1.88 |  |  | 6.8946 | 1.88
6.1195 | 119.1047 | 0.66116 | -1.0639 | 0 | 0.11105 | -1.0639 | -1.0785 |  | 0.80066 | -3.0531e-15 | -8.1601e-15 |  | 0.76934 | 0.060215 | 0.1113 |  | 0.13988 |  | 0.00010377 | -0.23508 | -155.2133 | 7.1913 | 6.8946 | 0.76719 | 0.80799 | 1.3169 | 7.192 | 1.3169 | 1.4028 | 0.21748 | 6.5972 | 0.21748 | 1.0063 | 0.95043 | 6.9937 | 0.95043 | 1.2045 | 0.58396 | 6.7955 | 0.58396 | 0.98327 | 0.99291 | 7.0167 | 0.99291 | 3.4534 | 1 | 1 | 1 | 1.1093 | 1.88 | 1.1093 | 1.88 | 1.1093 | 1.88 |  |  |  | 1.1093 | 1.88 |  |  | 6.8907 | 1.88
6.1225 | 119.044 | 0.63815 | -1.0639 | 0 | 0.11158 | -1.0639 | -1.0787 |  | 0.79852 | -9.7145e-15 | 1.3378e-14 |  | 0.77148 | 0.060139 | 0.11136 |  | 0.1404 |  | 0.00010383 | -0.26078 | -155.1648 | 7.1902 | 6.8907 | 0.76934 | 0.81236 | 1.3193 | 7.1876 | 1.3193 | 1.4063 | 0.2194 | 6.5937 | 0.2194 | 1.0104 | 0.95265 | 6.9896 | 0.95265 | 1.2083 | 0.58603 | 6.7917 | 0.58603 | 0.98728 | 0.99538 | 7.0127 | 0.99538 | 3.4504 | 1 | 1 | 1 | 1.1133 | 1.88 | 1.1133 | 1.88 | 1.1133 | 1.88 |  |  |  | 1.1133 | 1.88 |  |  | 6.8867 | 1.88
6.1254 | 118.9835 | 0.61516 | -1.064 | 0 | 0.1121 | -1.064 | -1.0789 |  | 0.79638 | 8.8818e-16 | 1.1546e-14 |  | 0.77362 | 0.060064 | 0.11142 |  | 0.14092 |  | 0.00010388 | -0.2864 | -155.1164 | 7.1889 | 6.8867 | 0.77148 | 0.81674 | 1.3216 | 7.1833 | 1.3216 | 1.4099 | 0.22133 | 6.5901 | 0.22133 | 1.0145 | 0.95486 | 6.9855 | 0.95486 | 1.2122 | 0.58809 | 6.7878 | 0.58809 | 0.99129 | 0.99783 | 7.0087 | 0.99783 | 3.4475 | 1 | 1 | 1 | 1.1173 | 1.88 | 1.1173 | 1.88 | 1.1173 | 1.88 |  |  |  | 1.1173 | 1.88 |  |  | 6.8827 | 1.88
6.1281 | 118.923 | 0.59219 | -1.064 | 0 | 0.11261 | -1.064 | -1.0791 |  | 0.79424 | -3.5527e-15 | -2.2399e-14 |  | 0.77576 | 0.059988 | 0.11148 |  | 0.14144 |  | 0.00010394 | -0.31195 | -155.0678 | 7.1876 | 6.8827 | 0.77362 | 0.82113 | 1.324 | 7.1789 | 1.324 | 1.4135 | 0.22325 | 6.5865 | 0.22325 | 1.0186 | 0.95708 | 6.9814 | 0.95708 | 1.216 | 0.59016 | 6.784 | 0.59016 | 0.99532 | 1.0003 | 7.0047 | 1.0003 | 3.4446 | 1 | 1 | 1 | 1.1213 | 1.88 | 1.1213 | 1.88 | 1.1213 | 1.88 |  |  |  | 1.1213 | 1.88 |  |  | 6.8787 | 1.88
6.1308 | 118.8626 | 0.56924 | -1.064 | 0 | 0.11311 | -1.064 | -1.0793 |  | 0.79209 | -1.5266e-14 | -4.7101e-14 |  | 0.77791 | 0.059913 | 0.11153 |  | 0.14196 |  | 0.000104 | -0.33742 | -155.0193 | 7.1861 | 6.8787 | 0.77576 | 0.82552 | 1.3264 | 7.1745 | 1.3264 | 1.417 | 0.22517 | 6.583 | 0.22517 | 1.0227 | 0.9593 | 6.9773 | 0.9593 | 1.2199 | 0.59223 | 6.7801 | 0.59223 | 0.99936 | 1.0027 | 7.0006 | 1.0027 | 3.4416 | 1 | 1 | 1 | 1.1253 | 1.88 | 1.1253 | 1.88 | 1.1253 | 1.88 |  |  |  | 1.1253 | 1.88 |  |  | 6.8747 | 1.88
6.1334 | 118.8023 | 0.54631 | -1.064 | 0 | 0.1136 | -1.064 | -1.0794 |  | 0.78995 | -2.3814e-14 | -1.138e-14 |  | 0.78005 | 0.059837 | 0.11159 |  | 0.14249 |  | 0.00010405 | -0.36283 | -154.9707 | 7.1845 | 6.8747 | 0.77791 | 0.82993 | 1.3287 | 7.1701 | 1.3287 | 1.4206 | 0.22709 | 6.5794 | 0.22709 | 1.0268 | 0.96151 | 6.9732 | 0.96151 | 1.2237 | 0.5943 | 6.7763 | 0.5943 | 1.0034 | 1.0052 | 6.9966 | 1.0052 | 3.4387 | 1 | 1 | 1 | 1.1293 | 1.88 | 1.1293 | 1.88 | 1.1293 | 1.88 |  |  |  | 1.1293 | 1.88 |  |  | 6.8707 | 1.88
6.1359 | 118.7421 | 0.5234 | -1.064 | 0 | 0.11408 | -1.064 | -1.0796 |  | 0.78781 | -3.3307e-15 | -4.7184e-16 |  | 0.78219 | 0.059761 | 0.11165 |  | 0.14301 |  | 0.0001041 | -0.38816 | -154.9221 | 7.1828 | 6.8707 | 0.78005 | 0.83434 | 1.3311 | 7.1657 | 1.3311 | 1.4242 | 0.22902 | 6.5758 | 0.22902 | 1.031 | 0.96373 | 6.969 | 0.96373 | 1.2276 | 0.59637 | 6.7724 | 0.59637 | 1.0075 | 1.0076 | 6.9925 | 1.0076 | 3.4358 | 1 | 1 | 1 | 1.1333 | 1.88 | 1.1333 | 1.88 | 1.1333 | 1.88 |  |  |  | 1.1333 | 1.88 |  |  | 6.8667 | 1.88
6.1383 | 118.682 | 0.50051 | -1.064 | 0 | 0.11455 | -1.064 | -1.0797 |  | 0.78566 | -4.1078e-15 | 1.1768e-14 |  | 0.78434 | 0.059685 | 0.11171 |  | 0.14354 |  | 0.00010416 | -0.41341 | -154.8734 | 7.181 | 6.8667 | 0.78219 | 0.83876 | 1.3334 | 7.1612 | 1.3334 | 1.4278 | 0.23094 | 6.5722 | 0.23094 | 1.0351 | 0.96594 | 6.9649 | 0.96594 | 1.2315 | 0.59844 | 6.7685 | 0.59844 | 1.0115 | 1.0101 | 6.9885 | 1.0101 | 3.4328 | 1 | 1 | 1 | 1.1373 | 1.88 | 1.1373 | 1.88 | 1.1373 | 1.88 |  |  |  | 1.1373 | 1.88 |  |  | 6.8627 | 1.88
6.1405 | 118.622 | 0.47765 | -1.064 | 0 | 0.115 | -1.064 | -1.0798 |  | 0.78352 | -2.5258e-14 | -3.4223e-14 |  | 0.78648 | 0.059609 | 0.11177 |  | 0.14406 |  | 0.00010421 | -0.4386 | -154.8247 | 7.1791 | 6.8627 | 0.78434 | 0.84318 | 1.3358 | 7.1568 | 1.3358 | 1.4314 | 0.23286 | 6.5686 | 0.23286 | 1.0393 | 0.96816 | 6.9607 | 0.96816 | 1.2353 | 0.60051 | 6.7647 | 0.60051 | 1.0156 | 1.0125 | 6.9844 | 1.0125 | 3.4299 | 1 | 1 | 1 | 1.1413 | 1.88 | 1.1413 | 1.88 | 1.1413 | 1.88 |  |  |  | 1.1413 | 1.88 |  |  | 6.8587 | 1.88
6.1427 | 118.562 | 0.4548 | -1.0639 | 0 | 0.11545 | -1.0639 | -1.08 |  | 0.78138 | -8.9928e-15 | -1.1491e-14 |  | 0.78862 | 0.059533 | 0.11183 |  | 0.14459 |  | 0.00010426 | -0.46371 | -154.776 | 7.177 | 6.8587 | 0.78648 | 0.84762 | 1.3382 | 7.1524 | 1.3382 | 1.435 | 0.23479 | 6.565 | 0.23479 | 1.0434 | 0.97038 | 6.9566 | 0.97038 | 1.2392 | 0.60258 | 6.7608 | 0.60258 | 1.0197 | 1.0149 | 6.9803 | 1.0149 | 3.427 | 1 | 1 | 1 | 1.1453 | 1.88 | 1.1453 | 1.88 | 1.1453 | 1.88 |  |  |  | 1.1453 | 1.88 |  |  | 6.8547 | 1.88
6.1448 | 118.5022 | 0.43197 | -1.0639 | 0 | 0.11589 | -1.0639 | -1.0801 |  | 0.77924 | -2.2982e-14 | -4.3132e-14 |  | 0.79076 | 0.059457 | 0.11189 |  | 0.14512 |  | 0.00010431 | -0.48874 | -154.7272 | 7.1748 | 6.8547 | 0.78862 | 0.85206 | 1.3405 | 7.1479 | 1.3405 | 1.4386 | 0.23671 | 6.5614 | 0.23671 | 1.0476 | 0.97259 | 6.9524 | 0.97259 | 1.2431 | 0.60465 | 6.7569 | 0.60465 | 1.0238 | 1.0174 | 6.9762 | 1.0174 | 3.424 | 1 | 1 | 1 | 1.1494 | 1.88 | 1.1494 | 1.88 | 1.1494 | 1.88 |  |  |  | 1.1494 | 1.88 |  |  | 6.8506 | 1.88
6.1468 | 118.4425 | 0.40917 | -1.0639 | 0 | 0.11632 | -1.0639 | -1.0801 |  | 0.77709 | -8.3267e-16 | 5.8842e-15 |  | 0.79291 | 0.059381 | 0.11195 |  | 0.14565 |  | 0.00010436 | -0.51371 | -154.6783 | 7.1725 | 6.8506 | 0.79076 | 0.85651 | 1.3429 | 7.1435 | 1.3429 | 1.4423 | 0.23863 | 6.5577 | 0.23863 | 1.0518 | 0.97481 | 6.9482 | 0.97481 | 1.247 | 0.60672 | 6.753 | 0.60672 | 1.0279 | 1.0198 | 6.9721 | 1.0198 | 3.4211 | 1 | 1 | 1 | 1.1534 | 1.88 | 1.1534 | 1.88 | 1.1534 | 1.88 |  |  |  | 1.1534 | 1.88 |  |  | 6.8466 | 1.88
6.1487 | 118.3828 | 0.38639 | -1.0638 | 0 | 0.11674 | -1.0638 | -1.0802 |  | 0.77495 | 1.6986e-14 | 6.6613e-16 |  | 0.79505 | 0.059305 | 0.11201 |  | 0.14618 |  | 0.0001044 | -0.53859 | -154.6295 | 7.1701 | 6.8466 | 0.79291 | 0.86097 | 1.3453 | 7.139 | 1.3453 | 1.4459 | 0.24055 | 6.5541 | 0.24055 | 1.0559 | 0.97702 | 6.9441 | 0.97702 | 1.2509 | 0.60879 | 6.7491 | 0.60879 | 1.032 | 1.0222 | 6.968 | 1.0222 | 3.4182 | 1 | 1 | 1 | 1.1575 | 1.88 | 1.1575 | 1.88 | 1.1575 | 1.88 |  |  |  | 1.1575 | 1.88 |  |  | 6.8425 | 1.88
6.1504 | 118.3233 | 0.36363 | -1.0637 | 0 | 0.11715 | -1.0637 | -1.0803 |  | 0.77281 | -1.3323e-14 | -2.2038e-14 |  | 0.79719 | 0.059228 | 0.11207 |  | 0.14672 |  | 0.00010445 | -0.56341 | -154.5806 | 7.1676 | 6.8425 | 0.79505 | 0.86544 | 1.3476 | 7.1346 | 1.3476 | 1.4495 | 0.24248 | 6.5505 | 0.24248 | 1.0601 | 0.97924 | 6.9399 | 0.97924 | 1.2548 | 0.61086 | 6.7452 | 0.61086 | 1.0361 | 1.0246 | 6.9639 | 1.0246 | 3.4152 | 1 | 1 | 1 | 1.1615 | 1.88 | 1.1615 | 1.88 | 1.1615 | 1.88 |  |  |  | 1.1615 | 1.88 |  |  | 6.8385 | 1.88
6.1521 | 118.2638 | 0.34089 | -1.0637 | 0 | 0.11755 | -1.0637 | -1.0803 |  | 0.77066 | 5.8842e-15 | 9.1038e-15 |  | 0.79934 | 0.059152 | 0.11213 |  | 0.14725 |  | 0.00010449 | -0.58814 | -154.5316 | 7.1649 | 6.8385 | 0.79719 | 0.86991 | 1.35 | 7.1301 | 1.35 | 1.4532 | 0.2444 | 6.5468 | 0.2444 | 1.0643 | 0.98146 | 6.9357 | 0.98146 | 1.2587 | 0.61293 | 6.7413 | 0.61293 | 1.0403 | 1.0271 | 6.9597 | 1.0271 | 3.4123 | 1 | 1 | 1 | 1.1656 | 1.88 | 1.1656 | 1.88 | 1.1656 | 1.88 |  |  |  | 1.1656 | 1.88 |  |  | 6.8344 | 1.88
6.1537 | 118.2044 | 0.31817 | -1.0636 | 0 | 0.11793 | -1.0636 | -1.0804 |  | 0.76852 | -2.6645e-15 | 1.5599e-14 |  | 0.80148 | 0.059076 | 0.11219 |  | 0.14779 |  | 0.00010454 | -0.61281 | -154.4827 | 7.1622 | 6.8344 | 0.79934 | 0.8744 | 1.3523 | 7.1256 | 1.3523 | 1.4568 | 0.24632 | 6.5432 | 0.24632 | 1.0685 | 0.98367 | 6.9315 | 0.98367 | 1.2627 | 0.615 | 6.7373 | 0.615 | 1.0444 | 1.0295 | 6.9556 | 1.0295 | 3.4094 | 1 | 1 | 1 | 1.1697 | 1.88 | 1.1697 | 1.88 | 1.1697 | 1.88 |  |  |  | 1.1697 | 1.88 |  |  | 6.8303 | 1.88
6.1551 | 118.1452 | 0.29548 | -1.0635 | 0 | 0.11831 | -1.0635 | -1.0804 |  | 0.76638 | 7.6605e-15 | 5.2736e-15 |  | 0.80362 | 0.058999 | 0.11225 |  | 0.14833 |  | 0.00010458 | -0.6374 | -154.4337 | 7.1593 | 6.8303 | 0.80148 | 0.87889 | 1.3547 | 7.1211 | 1.3547 | 1.4605 | 0.24824 | 6.5395 | 0.24824 | 1.0727 | 0.98589 | 6.9273 | 0.98589 | 1.2666 | 0.61707 | 6.7334 | 0.61707 | 1.0486 | 1.0319 | 6.9514 | 1.0319 | 3.4064 | 1 | 1 | 1 | 1.1738 | 1.88 | 1.1738 | 1.88 | 1.1738 | 1.88 |  |  |  | 1.1738 | 1.88 |  |  | 6.8262 | 1.88
6.1565 | 118.086 | 0.27282 | -1.0634 | 0 | 0.11868 | -1.0634 | -1.0804 |  | 0.76424 | 1.7208e-14 | 3.3251e-14 |  | 0.80576 | 0.058922 | 0.11231 |  | 0.14887 |  | 0.00010462 | -0.66191 | -154.3846 | 7.1563 | 6.8262 | 0.80362 | 0.88339 | 1.3571 | 7.1166 | 1.3571 | 1.4641 | 0.25017 | 6.5359 | 0.25017 | 1.077 | 0.98811 | 6.923 | 0.98811 | 1.2705 | 0.61914 | 6.7295 | 0.61914 | 1.0527 | 1.0343 | 6.9473 | 1.0343 | 3.4035 | 1 | 1 | 1 | 1.1778 | 1.88 | 1.1778 | 1.88 | 1.1778 | 1.88 |  |  |  | 1.1778 | 1.88 |  |  | 6.8222 | 1.88
6.1578 | 118.0269 | 0.25018 | -1.0633 | 0 | 0.11904 | -1.0633 | -1.0804 |  | 0.76209 | -3.2196e-15 | 1.249e-14 |  | 0.80791 | 0.058846 | 0.11237 |  | 0.14941 |  | 0.00010466 | -0.68635 | -154.3355 | 7.1532 | 6.8222 | 0.80576 | 0.8879 | 1.3594 | 7.1121 | 1.3594 | 1.4678 | 0.25209 | 6.5322 | 0.25209 | 1.0812 | 0.99032 | 6.9188 | 0.99032 | 1.2745 | 0.62121 | 6.7255 | 0.62121 | 1.0569 | 1.0367 | 6.9431 | 1.0367 | 3.4006 | 1 | 1 | 1 | 1.1819 | 1.88 | 1.1819 | 1.88 | 1.1819 | 1.88 |  |  |  | 1.1819 | 1.88 |  |  | 6.8181 | 1.88
6.1589 | 117.9679 | 0.22756 | -1.0631 | 0 | 0.11938 | -1.0631 | -1.0804 |  | 0.75995 | 1.6542e-14 | 2.5924e-14 |  | 0.81005 | 0.058769 | 0.11243 |  | 0.14995 |  | 0.0001047 | -0.71071 | -154.2864 | 7.1499 | 6.8181 | 0.80791 | 0.89241 | 1.3618 | 7.1076 | 1.3618 | 1.4715 | 0.25401 | 6.5285 | 0.25401 | 1.0854 | 0.99254 | 6.9146 | 0.99254 | 1.2784 | 0.62328 | 6.7216 | 0.62328 | 1.0611 | 1.0391 | 6.9389 | 1.0391 | 3.3976 | 1 | 1 | 1 | 1.186 | 1.88 | 1.186 | 1.88 | 1.186 | 1.88 |  |  |  | 1.186 | 1.88 |  |  | 6.814 | 1.88
6.16 | 117.909 | 0.20496 | -1.063 | 0 | 0.11972 | -1.063 | -1.0804 |  | 0.75781 | -8.3267e-15 | -2.8755e-14 |  | 0.81219 | 0.058692 | 0.11249 |  | 0.15049 |  | 0.00010474 | -0.735 | -154.2372 | 7.1466 | 6.814 | 0.81005 | 0.89694 | 1.3642 | 7.1031 | 1.3642 | 1.4751 | 0.25594 | 6.5249 | 0.25594 | 1.0897 | 0.99475 | 6.9103 | 0.99475 | 1.2824 | 0.62535 | 6.7176 | 0.62535 | 1.0653 | 1.0415 | 6.9347 | 1.0415 | 3.3947 | 1 | 1 | 1 | 1.1902 | 1.88 | 1.1902 | 1.88 | 1.1902 | 1.88 |  |  |  | 1.1902 | 1.88 |  |  | 6.8098 | 1.88
6.1609 | 117.8502 | 0.1824 | -1.0628 | 0 | 0.12005 | -1.0628 | -1.0804 |  | 0.75566 | 0 | 8.4377e-15 |  | 0.81434 | 0.058615 | 0.11255 |  | 0.15103 |  | 0.00010478 | -0.75921 | -154.188 | 7.1431 | 6.8098 | 0.81219 | 0.90147 | 1.3665 | 7.0985 | 1.3665 | 1.4788 | 0.25786 | 6.5212 | 0.25786 | 1.0939 | 0.99697 | 6.9061 | 0.99697 | 1.2864 | 0.62741 | 6.7136 | 0.62741 | 1.0695 | 1.0439 | 6.9305 | 1.0439 | 3.3918 | 1 | 1 | 1 | 1.1943 | 1.88 | 1.1943 | 1.88 | 1.1943 | 1.88 |  |  |  | 1.1943 | 1.88 |  |  | 6.8057 | 1.88
6.1618 | 117.7915 | 0.15985 | -1.0627 | 0 | 0.12036 | -1.0627 | -1.0803 |  | 0.75352 | -1.4766e-14 | -1.0159e-14 |  | 0.81648 | 0.058538 | 0.11262 |  | 0.15158 |  | 0.00010481 | -0.78334 | -154.1388 | 7.1395 | 6.8057 | 0.81434 | 0.90601 | 1.3689 | 7.094 | 1.3689 | 1.4825 | 0.25978 | 6.5175 | 0.25978 | 1.0982 | 0.99919 | 6.9018 | 0.99919 | 1.2904 | 0.62948 | 6.7096 | 0.62948 | 1.0737 | 1.0463 | 6.9263 | 1.0463 | 3.3888 | 1 | 1 | 1 | 1.1984 | 1.88 | 1.1984 | 1.88 | 1.1984 | 1.88 |  |  |  | 1.1984 | 1.88 |  |  | 6.8016 | 1.88
6.1625 | 117.7329 | 0.13734 | -1.0625 | 0 | 0.12067 | -1.0625 | -1.0803 |  | 0.75138 | 2.3315e-15 | 4.4964e-15 |  | 0.81862 | 0.058461 | 0.11268 |  | 0.15213 |  | 0.00010485 | -0.8074 | -154.0895 | 7.1358 | 6.8016 | 0.81648 | 0.91056 | 1.3713 | 7.0894 | 1.3713 | 1.4862 | 0.2617 | 6.5138 | 0.2617 | 1.1025 | 1.0014 | 6.8975 | 1.0014 | 1.2943 | 0.63155 | 6.7057 | 0.63155 | 1.0779 | 1.0486 | 6.9221 | 1.0486 | 3.3859 | 1 | 1 | 1 | 1.2025 | 1.88 | 1.2025 | 1.88 | 1.2025 | 1.88 |  |  |  | 1.2025 | 1.88 |  |  | 6.7975 | 1.88
6.1632 | 117.6743 | 0.11485 | -1.0624 | 0 | 0.12097 | -1.0624 | -1.0802 |  | 0.74924 | 1.088e-14 | 2.1427e-14 |  | 0.82076 | 0.058384 | 0.11274 |  | 0.15268 |  | 0.00010488 | -0.83138 | -154.0401 | 7.132 | 6.7975 | 0.81862 | 0.91512 | 1.3736 | 7.0849 | 1.3736 | 1.4899 | 0.26363 | 6.5101 | 0.26363 | 1.1067 | 1.0036 | 6.8933 | 1.0036 | 1.2983 | 0.63362 | 6.7017 | 0.63362 | 1.0822 | 1.051 | 6.9178 | 1.051 | 3.383 | 1 | 1 | 1 | 1.2067 | 1.88 | 1.2067 | 1.88 | 1.2067 | 1.88 |  |  |  | 1.2067 | 1.88 |  |  | 6.7933 | 1.88
6.1637 | 117.6159 | 0.092382 | -1.0622 | 0 | 0.12125 | -1.0622 | -1.0801 |  | 0.74709 | -6.1062e-15 | -8.3267e-15 |  | 0.82291 | 0.058307 | 0.1128 |  | 0.15323 |  | 0.00010491 | -0.85528 | -153.9908 | 7.1281 | 6.7933 | 0.82076 | 0.91969 | 1.376 | 7.0803 | 1.376 | 1.4937 | 0.26555 | 6.5063 | 0.26555 | 1.111 | 1.0058 | 6.889 | 1.0058 | 1.3023 | 0.63569 | 6.6977 | 0.63569 | 1.0864 | 1.0534 | 6.9136 | 1.0534 | 3.3801 | 1 | 1 | 1 | 1.2108 | 1.88 | 1.2108 | 1.88 | 1.2108 | 1.88 |  |  |  | 1.2108 | 1.88 |  |  | 6.7892 | 1.88
6.1641 | 117.5576 | 0.069945 | -1.062 | 0 | 0.12153 | -1.062 | -1.08 |  | 0.74495 | -2.0983e-14 | -3.5527e-14 |  | 0.82505 | 0.05823 | 0.11287 |  | 0.15378 |  | 0.00010494 | -0.87911 | -153.9414 | 7.124 | 6.7892 | 0.82291 | 0.92426 | 1.3783 | 7.0757 | 1.3783 | 1.4974 | 0.26747 | 6.5026 | 0.26747 | 1.1153 | 1.0081 | 6.8847 | 1.0081 | 1.3063 | 0.63776 | 6.6937 | 0.63776 | 1.0907 | 1.0558 | 6.9093 | 1.0558 | 3.3771 | 1 | 1 | 1 | 1.215 | 1.88 | 1.215 | 1.88 | 1.215 | 1.88 |  |  |  | 1.215 | 1.88 |  |  | 6.785 | 1.88
6.1645 | 117.4993 | 0.047535 | -1.0618 | 0 | 0.12179 | -1.0618 | -1.0799 |  | 0.74281 | 3.5527e-15 | -2.0928e-14 |  | 0.82719 | 0.058152 | 0.11293 |  | 0.15433 |  | 0.00010497 | -0.90285 | -153.8919 | 7.1199 | 6.785 | 0.82505 | 0.92885 | 1.3807 | 7.0712 | 1.3807 | 1.5011 | 0.26939 | 6.4989 | 0.26939 | 1.1196 | 1.0103 | 6.8804 | 1.0103 | 1.3104 | 0.63983 | 6.6896 | 0.63983 | 1.095 | 1.0581 | 6.905 | 1.0581 | 3.3742 | 1 | 1 | 1 | 1.2191 | 1.88 | 1.2191 | 1.88 | 1.2191 | 1.88 |  |  |  | 1.2191 | 1.88 |  |  | 6.7809 | 1.88
6.1647 | 117.4412 | 0.025153 | -1.0616 | 0 | 0.12204 | -1.0616 | -1.0798 |  | 0.74066 | 8.9928e-15 | -1.1047e-14 |  | 0.82934 | 0.058075 | 0.11299 |  | 0.15488 |  | 0.000105 | -0.92652 | -153.8425 | 7.1156 | 6.7809 | 0.82719 | 0.93344 | 1.3831 | 7.0666 | 1.3831 | 1.5048 | 0.27132 | 6.4952 | 0.27132 | 1.1239 | 1.0125 | 6.8761 | 1.0125 | 1.3144 | 0.6419 | 6.6856 | 0.6419 | 1.0992 | 1.0605 | 6.9008 | 1.0605 | 3.3713 | 1 | 1 | 1 | 1.2233 | 1.88 | 1.2233 | 1.88 | 1.2233 | 1.88 |  |  |  | 1.2233 | 1.88 |  |  | 6.7767 | 1.88
6.1648 | 117.3831 | 0.0027989 | -1.0614 | 0 | 0.12229 | -1.0614 | -1.0797 |  | 0.73852 | -6.8834e-15 | -1.2212e-14 |  | 0.83148 | 0.057997 | 0.11306 |  | 0.15544 |  | 0.00010503 | -0.95012 | -153.7929 | 7.1112 | 6.7767 | 0.82934 | 0.93804 | 1.3854 | 7.062 | 1.3854 | 1.5086 | 0.27324 | 6.4914 | 0.27324 | 1.1282 | 1.0147 | 6.8718 | 1.0147 | 1.3184 | 0.64397 | 6.6816 | 0.64397 | 1.1035 | 1.0629 | 6.8965 | 1.0629 | 3.3683 | 1 | 1 | 1 | 1.2275 | 1.88 | 1.2275 | 1.88 | 1.2275 | 1.88 |  |  |  | 1.2275 | 1.88 |  |  | 6.7725 | 1.88
6.1648 | 117.3252 | 0.019527 | -1.0611 | 0 | 0.12252 | -1.0611 | -1.0795 |  | 0.73638 | -9.3259e-15 | 6.6613e-16 |  | 0.83362 | 0.05792 | 0.11312 |  | 0.156 |  | 0.00010505 | -0.97363 | -153.7434 | 7.1066 | 6.7725 | 0.83148 | 0.94265 | 1.3878 | 7.0573 | 1.3878 | 1.5123 | 0.27516 | 6.4877 | 0.27516 | 1.1326 | 1.0169 | 6.8674 | 1.0169 | 1.3224 | 0.64604 | 6.6776 | 0.64604 | 1.1078 | 1.0652 | 6.8922 | 1.0652 | 3.3654 | 1 | 1 | 1 | 1.2317 | 1.88 | 1.2317 | 1.88 | 1.2317 | 1.88 |  |  |  | 1.2317 | 1.88 |  |  | 6.7683 | 1.88
6.1647 | 117.2673 | 0.041824 | -1.0609 | 0 | 0.12274 | -1.0609 | -1.0794 |  | 0.73424 | -7.4385e-15 | -4.6185e-14 |  | 0.83576 | 0.057842 | 0.11318 |  | 0.15656 |  | 0.00010507 | -0.99707 | -153.6938 | 7.102 | 6.7683 | 0.83362 | 0.94727 | 1.3902 | 7.0527 | 1.3902 | 1.5161 | 0.27708 | 6.4839 | 0.27708 | 1.1369 | 1.0191 | 6.8631 | 1.0191 | 1.3265 | 0.64811 | 6.6735 | 0.64811 | 1.1121 | 1.0676 | 6.8879 | 1.0676 | 3.3625 | 1 | 1 | 1 | 1.2359 | 1.88 | 1.2359 | 1.88 | 1.2359 | 1.88 |  |  |  | 1.2359 | 1.88 |  |  | 6.7641 | 1.88
6.1645 | 117.2096 | 0.064092 | -1.0606 | 0 | 0.12296 | -1.0606 | -1.0792 |  | 0.73209 | -1.8541e-14 | -2.4758e-14 |  | 0.83791 | 0.057764 | 0.11325 |  | 0.15712 |  | 0.0001051 | -1.0204 | -153.6442 | 7.0972 | 6.7641 | 0.83576 | 0.9519 | 1.3925 | 7.0481 | 1.3925 | 1.5199 | 0.27901 | 6.4801 | 0.27901 | 1.1412 | 1.0213 | 6.8588 | 1.0213 | 1.3305 | 0.65018 | 6.6695 | 0.65018 | 1.1165 | 1.0699 | 6.8835 | 1.0699 | 3.3595 | 1 | 1 | 1 | 1.2401 | 1.88 | 1.2401 | 1.88 | 1.2401 | 1.88 |  |  |  | 1.2401 | 1.88 |  |  | 6.7599 | 1.88
6.1642 | 117.1519 | 0.086331 | -1.0604 | 0 | 0.12316 | -1.0604 | -1.079 |  | 0.72995 | 3.7748e-15 | -2.9976e-15 |  | 0.84005 | 0.057686 | 0.11331 |  | 0.15768 |  | 0.00010512 | -1.0437 | -153.5945 | 7.0923 | 6.7599 | 0.83791 | 0.95654 | 1.3949 | 7.0435 | 1.3949 | 1.5236 | 0.28093 | 6.4764 | 0.28093 | 1.1456 | 1.0236 | 6.8544 | 1.0236 | 1.3346 | 0.65225 | 6.6654 | 0.65225 | 1.1208 | 1.0723 | 6.8792 | 1.0723 | 3.3566 | 1 | 1 | 1 | 1.2443 | 1.88 | 1.2443 | 1.88 | 1.2443 | 1.88 |  |  |  | 1.2443 | 1.88 |  |  | 6.7557 | 1.88
6.1638 | 117.0943 | 0.10854 | -1.0601 | 0 | 0.12335 | -1.0601 | -1.0788 |  | 0.72781 | -1.0103e-14 | -1.9984e-15 |  | 0.84219 | 0.057609 | 0.11338 |  | 0.15824 |  | 0.00010514 | -1.0669 | -153.5448 | 7.0873 | 6.7557 | 0.84005 | 0.96119 | 1.3972 | 7.0388 | 1.3972 | 1.5274 | 0.28285 | 6.4726 | 0.28285 | 1.1499 | 1.0258 | 6.8501 | 1.0258 | 1.3387 | 0.65432 | 6.6613 | 0.65432 | 1.1251 | 1.0746 | 6.8749 | 1.0746 | 3.3537 | 1 | 1 | 1 | 1.2485 | 1.88 | 1.2485 | 1.88 | 1.2485 | 1.88 |  |  |  | 1.2485 | 1.88 |  |  | 6.7515 | 1.88
6.1633 | 117.0368 | 0.13072 | -1.0598 | 0 | 0.12353 | -1.0598 | -1.0786 |  | 0.72566 | -7.6605e-15 | 1.1879e-14 |  | 0.84434 | 0.057531 | 0.11344 |  | 0.15881 |  | 0.00010516 | -1.09 | -153.495 | 7.0822 | 6.7515 | 0.84219 | 0.96584 | 1.3996 | 7.0342 | 1.3996 | 1.5312 | 0.28478 | 6.4688 | 0.28478 | 1.1543 | 1.028 | 6.8457 | 1.028 | 1.3428 | 0.65639 | 6.6572 | 0.65639 | 1.1295 | 1.0769 | 6.8705 | 1.0769 | 3.3508 | 1 | 1 | 1 | 1.2528 | 1.88 | 1.2528 | 1.88 | 1.2528 | 1.88 |  |  |  | 1.2528 | 1.88 |  |  | 6.7472 | 1.88
6.1627 | 116.9794 | 0.15287 | -1.0595 | 0 | 0.1237 | -1.0595 | -1.0784 |  | 0.72352 | 0 | -5.7732e-15 |  | 0.84648 | 0.057452 | 0.11351 |  | 0.15938 |  | 0.00010517 | -1.1131 | -153.4452 | 7.077 | 6.7472 | 0.84434 | 0.9705 | 1.402 | 7.0295 | 1.402 | 1.535 | 0.2867 | 6.465 | 0.2867 | 1.1587 | 1.0302 | 6.8413 | 1.0302 | 1.3468 | 0.65846 | 6.6532 | 0.65846 | 1.1338 | 1.0793 | 6.8662 | 1.0793 | 3.3478 | 1 | 1 | 1 | 1.257 | 1.88 | 1.257 | 1.88 | 1.257 | 1.88 |  |  |  | 1.257 | 1.88 |  |  | 6.743 | 1.88
6.1619 | 116.9221 | 0.17498 | -1.0592 | 0 | 0.12386 | -1.0592 | -1.0781 |  | 0.72138 | 1.1102e-14 | 1.9762e-14 |  | 0.84862 | 0.057374 | 0.11357 |  | 0.15994 |  | 0.00010519 | -1.136 | -153.3954 | 7.0717 | 6.743 | 0.84648 | 0.97518 | 1.4043 | 7.0248 | 1.4043 | 1.5388 | 0.28862 | 6.4612 | 0.28862 | 1.1631 | 1.0324 | 6.8369 | 1.0324 | 1.3509 | 0.66053 | 6.6491 | 0.66053 | 1.1382 | 1.0816 | 6.8618 | 1.0816 | 3.3449 | 1 | 1 | 1 | 1.2612 | 1.88 | 1.2612 | 1.88 | 1.2612 | 1.88 |  |  |  | 1.2612 | 1.88 |  |  | 6.7388 | 1.88
6.1611 | 116.8649 | 0.19707 | -1.0589 | 0 | 0.12401 | -1.0589 | -1.0779 |  | 0.71924 | 4.6629e-15 | 3.4417e-15 |  | 0.85076 | 0.057296 | 0.11364 |  | 0.16051 |  | 0.0001052 | -1.1589 | -153.3456 | 7.0662 | 6.7388 | 0.84862 | 0.97986 | 1.4067 | 7.0201 | 1.4067 | 1.5426 | 0.29054 | 6.4574 | 0.29054 | 1.1674 | 1.0346 | 6.8326 | 1.0346 | 1.355 | 0.6626 | 6.645 | 0.6626 | 1.1426 | 1.0839 | 6.8574 | 1.0839 | 3.342 | 1 | 1 | 1 | 1.2655 | 1.88 | 1.2655 | 1.88 | 1.2655 | 1.88 |  |  |  | 1.2655 | 1.88 |  |  | 6.7345 | 1.88
6.1602 | 116.8079 | 0.21912 | -1.0586 | 0 | 0.12415 | -1.0586 | -1.0776 |  | 0.71709 | 2.2204e-15 | 4.4409e-15 |  | 0.85291 | 0.057218 | 0.11371 |  | 0.16109 |  | 0.00010522 | -1.1817 | -153.2957 | 7.0606 | 6.7345 | 0.85076 | 0.98455 | 1.4091 | 7.0154 | 1.4091 | 1.5464 | 0.29247 | 6.4536 | 0.29247 | 1.1718 | 1.0369 | 6.8282 | 1.0369 | 1.3591 | 0.66467 | 6.6409 | 0.66467 | 1.147 | 1.0862 | 6.853 | 1.0862 | 3.339 | 1 | 1 | 1 | 1.2698 | 1.88 | 1.2698 | 1.88 | 1.2698 | 1.88 |  |  |  | 1.2698 | 1.88 |  |  | 6.7302 | 1.88
6.1591 | 116.7508 | 0.24115 | -1.0583 | 0 | 0.12427 | -1.0583 | -1.0774 |  | 0.71495 | 8.2157e-15 | 1.4766e-14 |  | 0.85505 | 0.05714 | 0.11377 |  | 0.16166 |  | 0.00010523 | -1.2044 | -153.2457 | 7.0549 | 6.7302 | 0.85291 | 0.98925 | 1.4114 | 7.0107 | 1.4114 | 1.5503 | 0.29439 | 6.4497 | 0.29439 | 1.1763 | 1.0391 | 6.8237 | 1.0391 | 1.3633 | 0.66673 | 6.6367 | 0.66673 | 1.1514 | 1.0885 | 6.8486 | 1.0885 | 3.3361 | 1 | 1 | 1 | 1.274 | 1.88 | 1.274 | 1.88 | 1.274 | 1.88 |  |  |  | 1.274 | 1.88 |  |  | 6.726 | 1.88
6.158 | 116.6939 | 0.26314 | -1.0579 | 0 | 0.12439 | -1.0579 | -1.0771 |  | 0.71281 | -9.3259e-15 | -4.1078e-14 |  | 0.85719 | 0.057061 | 0.11384 |  | 0.16223 |  | 0.00010524 | -1.2271 | -153.1957 | 7.0491 | 6.726 | 0.85505 | 0.99396 | 1.4138 | 7.006 | 1.4138 | 1.5541 | 0.29631 | 6.4459 | 0.29631 | 1.1807 | 1.0413 | 6.8193 | 1.0413 | 1.3674 | 0.6688 | 6.6326 | 0.6688 | 1.1558 | 1.0909 | 6.8442 | 1.0909 | 3.3332 | 1 | 1 | 1 | 1.2783 | 1.88 | 1.2783 | 1.88 | 1.2783 | 1.88 |  |  |  | 1.2783 | 1.88 |  |  | 6.7217 | 1.88
6.1567 | 116.6371 | 0.28509 | -1.0576 | 0 | 0.1245 | -1.0576 | -1.0768 |  | 0.71066 | 3.1086e-15 | 6.6613e-15 |  | 0.85934 | 0.056983 | 0.11391 |  | 0.16281 |  | 0.00010525 | -1.2496 | -153.1457 | 7.0431 | 6.7217 | 0.85719 | 0.99868 | 1.4162 | 7.0013 | 1.4162 | 1.5579 | 0.29823 | 6.4421 | 0.29823 | 1.1851 | 1.0435 | 6.8149 | 1.0435 | 1.3715 | 0.67087 | 6.6285 | 0.67087 | 1.1603 | 1.0932 | 6.8397 | 1.0932 | 3.3303 | 1 | 1 | 1 | 1.2826 | 1.88 | 1.2826 | 1.88 | 1.2826 | 1.88 |  |  |  | 1.2826 | 1.88 |  |  | 6.7174 | 1.88
6.1553 | 116.5804 | 0.30702 | -1.0572 | 0 | 0.12459 | -1.0572 | -1.0764 |  | 0.70852 | -1.7097e-14 | -1.4988e-14 |  | 0.86148 | 0.056904 | 0.11397 |  | 0.16339 |  | 0.00010525 | -1.2721 | -153.0957 | 7.0371 | 6.7174 | 0.85934 | 1.0034 | 1.4185 | 6.9966 | 1.4185 | 1.5618 | 0.30016 | 6.4382 | 0.30016 | 1.1895 | 1.0457 | 6.8105 | 1.0457 | 1.3757 | 0.67294 | 6.6243 | 0.67294 | 1.1647 | 1.0955 | 6.8353 | 1.0955 | 3.3273 | 1 | 1 | 1 | 1.2869 | 1.88 | 1.2869 | 1.88 | 1.2869 | 1.88 |  |  |  | 1.2869 | 1.88 |  |  | 6.7131 | 1.88
6.1539 | 116.5238 | 0.32891 | -1.0569 | 0 | 0.12468 | -1.0569 | -1.0761 |  | 0.70638 | -2.1982e-14 | -8.9928e-15 |  | 0.86362 | 0.056825 | 0.11404 |  | 0.16397 |  | 0.00010526 | -1.2945 | -153.0456 | 7.0309 | 6.7131 | 0.86148 | 1.0081 | 1.4209 | 6.9919 | 1.4209 | 1.5656 | 0.30208 | 6.4344 | 0.30208 | 1.194 | 1.0479 | 6.806 | 1.0479 | 1.3798 | 0.67501 | 6.6202 | 0.67501 | 1.1692 | 1.0978 | 6.8308 | 1.0978 | 3.3244 | 1 | 1 | 1 | 1.2912 | 1.88 | 1.2912 | 1.88 | 1.2912 | 1.88 |  |  |  | 1.2912 | 1.88 |  |  | 6.7088 | 1.88
6.1523 | 116.4673 | 0.35076 | -1.0565 | 0 | 0.12475 | -1.0565 | -1.0758 |  | 0.70424 | 1.0658e-14 | 3.2196e-15 |  | 0.86576 | 0.056747 | 0.11411 |  | 0.16455 |  | 0.00010526 | -1.3168 | -152.9954 | 7.0246 | 6.7088 | 0.86362 | 1.0129 | 1.4232 | 6.9871 | 1.4232 | 1.5695 | 0.304 | 6.4305 | 0.304 | 1.1984 | 1.0502 | 6.8016 | 1.0502 | 1.384 | 0.67708 | 6.616 | 0.67708 | 1.1736 | 1.1001 | 6.8264 | 1.1001 | 3.3215 | 1 | 1 | 1 | 1.2955 | 1.88 | 1.2955 | 1.88 | 1.2955 | 1.88 |  |  |  | 1.2955 | 1.88 |  |  | 6.7045 | 1.88
6.1506 | 116.4108 | 0.37258 | -1.0561 | 0 | 0.12481 | -1.0561 | -1.0754 |  | 0.70209 | 0 | 0 |  | 0.86791 | 0.056668 | 0.11418 |  | 0.16513 |  | 0.00010527 | -1.339 | -152.9452 | 7.0182 | 6.7045 | 0.86576 | 1.0176 | 1.4256 | 6.9824 | 1.4256 | 1.5734 | 0.30593 | 6.4266 | 0.30593 | 1.2029 | 1.0524 | 6.7971 | 1.0524 | 1.3881 | 0.67915 | 6.6119 | 0.67915 | 1.1781 | 1.1023 | 6.8219 | 1.1023 | 3.3185 | 1 | 1 | 1 | 1.2998 | 1.88 | 1.2998 | 1.88 | 1.2998 | 1.88 |  |  |  | 1.2998 | 1.88 |  |  | 6.7002 | 1.88
6.1488 | 116.3545 | 0.39437 | -1.0557 | 0 | 0.12487 | -1.0557 | -1.075 |  | 0.69995 | 4.4409e-15 | -7.8826e-15 |  | 0.87005 | 0.056589 | 0.11424 |  | 0.16572 |  | 0.00010527 | -1.3612 | -152.895 | 7.0117 | 6.7002 | 0.86791 | 1.0224 | 1.428 | 6.9776 | 1.428 | 1.5772 | 0.30785 | 6.4228 | 0.30785 | 1.2074 | 1.0546 | 6.7926 | 1.0546 | 1.3923 | 0.68122 | 6.6077 | 0.68122 | 1.1826 | 1.1046 | 6.8174 | 1.1046 | 3.3156 | 1 | 1 | 1 | 1.3042 | 1.88 | 1.3042 | 1.88 | 1.3042 | 1.88 |  |  |  | 1.3042 | 1.88 |  |  | 6.6958 | 1.88
6.1469 | 116.2983 | 0.41612 | -1.0553 | 0 | 0.12491 | -1.0553 | -1.0747 |  | 0.69781 | -6.8834e-15 | 1.0103e-14 |  | 0.87219 | 0.05651 | 0.11431 |  | 0.16631 |  | 0.00010526 | -1.3833 | -152.8448 | 7.0051 | 6.6958 | 0.87005 | 1.0272 | 1.4303 | 6.9728 | 1.4303 | 1.5811 | 0.30977 | 6.4189 | 0.30977 | 1.2118 | 1.0568 | 6.7882 | 1.0568 | 1.3965 | 0.68329 | 6.6035 | 0.68329 | 1.1871 | 1.1069 | 6.8129 | 1.1069 | 3.3127 | 1 | 1 | 1 | 1.3085 | 1.88 | 1.3085 | 1.88 | 1.3085 | 1.88 |  |  |  | 1.3085 | 1.88 |  |  | 6.6915 | 1.88
6.1449 | 116.2421 | 0.43784 | -1.0549 | 0 | 0.12494 | -1.0549 | -1.0743 |  | 0.69566 | 1.088e-14 | -2.5535e-15 |  | 0.87434 | 0.056431 | 0.11438 |  | 0.16689 |  | 0.00010526 | -1.4052 | -152.7945 | 6.9983 | 6.6915 | 0.87219 | 1.032 | 1.4327 | 6.968 | 1.4327 | 1.585 | 0.31169 | 6.415 | 0.31169 | 1.2163 | 1.059 | 6.7837 | 1.059 | 1.4007 | 0.68536 | 6.5993 | 0.68536 | 1.1916 | 1.1092 | 6.8084 | 1.1092 | 3.3098 | 1 | 1 | 1 | 1.3128 | 1.88 | 1.3128 | 1.88 | 1.3128 | 1.88 |  |  |  | 1.3128 | 1.88 |  |  | 6.6872 | 1.88
6.1427 | 116.1861 | 0.45952 | -1.0544 | 0 | 0.12496 | -1.0544 | -1.0739 |  | 0.69352 | 0 | 1.5987e-14 |  | 0.87648 | 0.056352 | 0.11445 |  | 0.16748 |  | 0.00010526 | -1.4271 | -152.7442 | 6.9914 | 6.6872 | 0.87434 | 1.0368 | 1.4351 | 6.9632 | 1.4351 | 1.5889 | 0.31362 | 6.4111 | 0.31362 | 1.2208 | 1.0612 | 6.7792 | 1.0612 | 1.4049 | 0.68743 | 6.5951 | 0.68743 | 1.1961 | 1.1115 | 6.8039 | 1.1115 | 3.3068 | 1 | 1 | 1 | 1.3172 | 1.88 | 1.3172 | 1.88 | 1.3172 | 1.88 |  |  |  | 1.3172 | 1.88 |  |  | 6.6828 | 1.88
6.1405 | 116.1302 | 0.48116 | -1.054 | 0 | 0.12497 | -1.054 | -1.0734 |  | 0.69138 | 1.0214e-14 | 1.0769e-14 |  | 0.87862 | 0.056273 | 0.11452 |  | 0.16808 |  | 0.00010525 | -1.449 | -152.6938 | 6.9844 | 6.6828 | 0.87648 | 1.0416 | 1.4374 | 6.9584 | 1.4374 | 1.5928 | 0.31554 | 6.4072 | 0.31554 | 1.2253 | 1.0635 | 6.7747 | 1.0635 | 1.4091 | 0.6895 | 6.5909 | 0.6895 | 1.2006 | 1.1137 | 6.7994 | 1.1137 | 3.3039 | 1 | 1 | 1 | 1.3216 | 1.88 | 1.3216 | 1.88 | 1.3216 | 1.88 |  |  |  | 1.3216 | 1.88 |  |  | 6.6784 | 1.88
6.1382 | 116.0743 | 0.50277 | -1.0536 | 0 | 0.12497 | -1.0536 | -1.073 |  | 0.68924 | 0 | 1.299e-14 |  | 0.88076 | 0.056194 | 0.11459 |  | 0.16867 |  | 0.00010525 | -1.4707 | -152.6434 | 6.9773 | 6.6784 | 0.87862 | 1.0464 | 1.4398 | 6.9536 | 1.4398 | 1.5967 | 0.31746 | 6.4033 | 0.31746 | 1.2298 | 1.0657 | 6.7702 | 1.0657 | 1.4133 | 0.69157 | 6.5867 | 0.69157 | 1.2052 | 1.116 | 6.7948 | 1.116 | 3.301 | 1 | 1 | 1 | 1.3259 | 1.88 | 1.3259 | 1.88 | 1.3259 | 1.88 |  |  |  | 1.3259 | 1.88 |  |  | 6.6741 | 1.88
6.1357 | 116.0186 | 0.52434 | -1.0531 | 0 | 0.12495 | -1.0531 | -1.0725 |  | 0.68709 | -2.2204e-15 | 1.2101e-14 |  | 0.88291 | 0.056114 | 0.11466 |  | 0.16927 |  | 0.00010524 | -1.4923 | -152.5929 | 6.9701 | 6.6741 | 0.88076 | 1.0512 | 1.4421 | 6.9488 | 1.4421 | 1.6007 | 0.31938 | 6.3993 | 0.31938 | 1.2344 | 1.0679 | 6.7656 | 1.0679 | 1.4175 | 0.69364 | 6.5825 | 0.69364 | 1.2097 | 1.1183 | 6.7903 | 1.1183 | 3.298 | 1 | 1 | 1 | 1.3303 | 1.88 | 1.3303 | 1.88 | 1.3303 | 1.88 |  |  |  | 1.3303 | 1.88 |  |  | 6.6697 | 1.88
6.1331 | 115.9629 | 0.54587 | -1.0526 | 0 | 0.12493 | -1.0526 | -1.0721 |  | 0.68495 | 2.2204e-15 | -4.1078e-15 |  | 0.88505 | 0.056035 | 0.11473 |  | 0.16986 |  | 0.00010523 | -1.5139 | -152.5425 | 6.9628 | 6.6697 | 0.88291 | 1.056 | 1.4445 | 6.944 | 1.4445 | 1.6046 | 0.32131 | 6.3954 | 0.32131 | 1.2389 | 1.0701 | 6.7611 | 1.0701 | 1.4218 | 0.69571 | 6.5782 | 0.69571 | 1.2143 | 1.1205 | 6.7857 | 1.1205 | 3.2951 | 1 | 1 | 1 | 1.3347 | 1.88 | 1.3347 | 1.88 | 1.3347 | 1.88 |  |  |  | 1.3347 | 1.88 |  |  | 6.6653 | 1.88
6.1305 | 115.9074 | 0.56737 | -1.0522 | 0 | 0.1249 | -1.0522 | -1.0716 |  | 0.68281 | -3.7748e-15 | -3.8858e-15 |  | 0.88719 | 0.055955 | 0.1148 |  | 0.17046 |  | 0.00010521 | -1.5354 | -152.4919 | 6.9553 | 6.6653 | 0.88505 | 1.0609 | 1.4469 | 6.9391 | 1.4469 | 1.6085 | 0.32323 | 6.3915 | 0.32323 | 1.2434 | 1.0723 | 6.7566 | 1.0723 | 1.426 | 0.69778 | 6.574 | 0.69778 | 1.2189 | 1.1228 | 6.7811 | 1.1228 | 3.2922 | 1 | 1 | 1 | 1.3391 | 1.88 | 1.3391 | 1.88 | 1.3391 | 1.88 |  |  |  | 1.3391 | 1.88 |  |  | 6.6609 | 1.88
6.1277 | 115.8519 | 0.58882 | -1.0517 | 0 | 0.12485 | -1.0517 | -1.0711 |  | 0.68066 | -1.9984e-15 | 0 |  | 0.88934 | 0.055876 | 0.11488 |  | 0.17107 |  | 0.0001052 | -1.5568 | -152.4414 | 6.9477 | 6.6609 | 0.88719 | 1.0657 | 1.4492 | 6.9343 | 1.4492 | 1.6125 | 0.32515 | 6.3875 | 0.32515 | 1.248 | 1.0745 | 6.752 | 1.0745 | 1.4302 | 0.69985 | 6.5698 | 0.69985 | 1.2234 | 1.125 | 6.7766 | 1.125 | 3.2893 | 1 | 1 | 1 | 1.3435 | 1.88 | 1.3435 | 1.88 | 1.3435 | 1.88 |  |  |  | 1.3435 | 1.88 |  |  | 6.6565 | 1.88
6.1248 | 115.7965 | 0.61024 | -1.0512 | 0 | 0.12479 | -1.0512 | -1.0706 |  | 0.67852 | -9.5479e-15 | -8.7708e-15 |  | 0.89148 | 0.055796 | 0.11495 |  | 0.17167 |  | 0.00010518 | -1.5781 | -152.3908 | 6.94 | 6.6565 | 0.88934 | 1.0706 | 1.4516 | 6.9294 | 1.4516 | 1.6165 | 0.32708 | 6.3835 | 0.32708 | 1.2526 | 1.0768 | 6.7474 | 1.0768 | 1.4345 | 0.70192 | 6.5655 | 0.70192 | 1.228 | 1.1273 | 6.772 | 1.1273 | 3.2863 | 1 | 1 | 1 | 1.3479 | 1.88 | 1.3479 | 1.88 | 1.3479 | 1.88 |  |  |  | 1.3479 | 1.88 |  |  | 6.6521 | 1.88
6.1218 | 115.7413 | 0.63162 | -1.0507 | 0 | 0.12473 | -1.0507 | -1.0701 |  | 0.67638 | 3.9968e-15 | -7.6605e-15 |  | 0.89362 | 0.055717 | 0.11502 |  | 0.17227 |  | 0.00010517 | -1.5993 | -152.3401 | 6.9322 | 6.6521 | 0.89148 | 1.0755 | 1.454 | 6.9245 | 1.454 | 1.6204 | 0.329 | 6.3796 | 0.329 | 1.2571 | 1.079 | 6.7429 | 1.079 | 1.4388 | 0.70399 | 6.5612 | 0.70399 | 1.2327 | 1.1295 | 6.7673 | 1.1295 | 3.2834 | 1 | 1 | 1 | 1.3524 | 1.88 | 1.3524 | 1.88 | 1.3524 | 1.88 |  |  |  | 1.3524 | 1.88 |  |  | 6.6476 | 1.88
6.1187 | 115.6861 | 0.65295 | -1.0501 | 0 | 0.12465 | -1.0501 | -1.0695 |  | 0.67424 | -1.1324e-14 | -9.3259e-15 |  | 0.89576 | 0.055637 | 0.11509 |  | 0.17288 |  | 0.00010515 | -1.6205 | -152.2895 | 6.9243 | 6.6476 | 0.89362 | 1.0804 | 1.4563 | 6.9196 | 1.4563 | 1.6244 | 0.33092 | 6.3756 | 0.33092 | 1.2617 | 1.0812 | 6.7383 | 1.0812 | 1.443 | 0.70605 | 6.557 | 0.70605 | 1.2373 | 1.1317 | 6.7627 | 1.1317 | 3.2805 | 1 | 1 | 1 | 1.3568 | 1.88 | 1.3568 | 1.88 | 1.3568 | 1.88 |  |  |  | 1.3568 | 1.88 |  |  | 6.6432 | 1.88
6.1155 | 115.6311 | 0.67425 | -1.0496 | 0 | 0.12456 | -1.0496 | -1.069 |  | 0.67209 | -3.9968e-15 | -3.5527e-15 |  | 0.89791 | 0.055557 | 0.11516 |  | 0.17349 |  | 0.00010512 | -1.6415 | -152.2388 | 6.9162 | 6.6432 | 0.89576 | 1.0853 | 1.4587 | 6.9147 | 1.4587 | 1.6284 | 0.33284 | 6.3716 | 0.33284 | 1.2663 | 1.0834 | 6.7337 | 1.0834 | 1.4473 | 0.70812 | 6.5527 | 0.70812 | 1.2419 | 1.1339 | 6.7581 | 1.1339 | 3.2776 | 1 | 1 | 1 | 1.3613 | 1.88 | 1.3613 | 1.88 | 1.3613 | 1.88 |  |  |  | 1.3613 | 1.88 |  |  | 6.6387 | 1.88
6.1121 | 115.5761 | 0.69551 | -1.0491 | 0 | 0.12446 | -1.0491 | -1.0684 |  | 0.66995 | 6.6613e-15 | 2.609e-14 |  | 0.90005 | 0.055477 | 0.11524 |  | 0.1741 |  | 0.0001051 | -1.6625 | -152.188 | 6.908 | 6.6387 | 0.89791 | 1.0902 | 1.461 | 6.9098 | 1.461 | 1.6324 | 0.33477 | 6.3676 | 0.33477 | 1.2709 | 1.0856 | 6.7291 | 1.0856 | 1.4516 | 0.71019 | 6.5484 | 0.71019 | 1.2466 | 1.1362 | 6.7534 | 1.1362 | 3.2746 | 1 | 1 | 1 | 1.3657 | 1.88 | 1.3657 | 1.88 | 1.3657 | 1.88 |  |  |  | 1.3657 | 1.88 |  |  | 6.6343 | 1.88
6.1087 | 115.5212 | 0.71672 | -1.0485 | 0 | 0.12435 | -1.0485 | -1.0679 |  | 0.66781 | 1.1324e-14 | 1.4211e-14 |  | 0.90219 | 0.055397 | 0.11531 |  | 0.17471 |  | 0.00010508 | -1.6834 | -152.1372 | 6.8998 | 6.6343 | 0.90005 | 1.0951 | 1.4634 | 6.9049 | 1.4634 | 1.6364 | 0.33669 | 6.3636 | 0.33669 | 1.2755 | 1.0878 | 6.7245 | 1.0878 | 1.4559 | 0.71226 | 6.5441 | 0.71226 | 1.2512 | 1.1384 | 6.7488 | 1.1384 | 3.2717 | 1 | 1 | 1 | 1.3702 | 1.88 | 1.3702 | 1.88 | 1.3702 | 1.88 |  |  |  | 1.3702 | 1.88 |  |  | 6.6298 | 1.88
6.1051 | 115.4665 | 0.7379 | -1.048 | 0 | 0.12423 | -1.048 | -1.0673 |  | 0.66566 | -1.5987e-14 | -2.6201e-14 |  | 0.90434 | 0.055317 | 0.11539 |  | 0.17533 |  | 0.00010505 | -1.7042 | -152.0864 | 6.8914 | 6.6298 | 0.90219 | 1.1 | 1.4658 | 6.9 | 1.4658 | 1.6404 | 0.33861 | 6.3596 | 0.33861 | 1.2801 | 1.0901 | 6.7199 | 1.0901 | 1.4602 | 0.71433 | 6.5398 | 0.71433 | 1.2559 | 1.1406 | 6.7441 | 1.1406 | 3.2688 | 1 | 1 | 1 | 1.3747 | 1.88 | 1.3747 | 1.88 | 1.3747 | 1.88 |  |  |  | 1.3747 | 1.88 |  |  | 6.6253 | 1.88
6.1015 | 115.4118 | 0.75903 | -1.0474 | 0 | 0.12409 | -1.0474 | -1.0667 |  | 0.66352 | -1.3545e-14 | -1.9429e-14 |  | 0.90648 | 0.055237 | 0.11546 |  | 0.17595 |  | 0.00010502 | -1.7249 | -152.0355 | 6.8828 | 6.6253 | 0.90434 | 1.1049 | 1.4681 | 6.8951 | 1.4681 | 1.6444 | 0.34053 | 6.3556 | 0.34053 | 1.2847 | 1.0923 | 6.7153 | 1.0923 | 1.4646 | 0.7164 | 6.5354 | 0.7164 | 1.2606 | 1.1428 | 6.7394 | 1.1428 | 3.2658 | 1 | 1 | 1 | 1.3791 | 1.88 | 1.3791 | 1.88 | 1.3791 | 1.88 |  |  |  | 1.3791 | 1.88 |  |  | 6.6209 | 1.88
6.0977 | 115.3572 | 0.78012 | -1.0468 | 0 | 0.12395 | -1.0468 | -1.066 |  | 0.66138 | 3.1086e-15 | 8.5487e-15 |  | 0.90862 | 0.055157 | 0.11553 |  | 0.17657 |  | 0.00010499 | -1.7455 | -151.9846 | 6.8742 | 6.6209 | 0.90648 | 1.1099 | 1.4705 | 6.8901 | 1.4705 | 1.6484 | 0.34246 | 6.3516 | 0.34246 | 1.2894 | 1.0945 | 6.7106 | 1.0945 | 1.4689 | 0.71847 | 6.5311 | 0.71847 | 1.2653 | 1.145 | 6.7347 | 1.145 | 3.2629 | 1 | 1 | 1 | 1.3836 | 1.88 | 1.3836 | 1.88 | 1.3836 | 1.88 |  |  |  | 1.3836 | 1.88 |  |  | 6.6164 | 1.88
6.0938 | 115.3027 | 0.80117 | -1.0462 | 0 | 0.12379 | -1.0462 | -1.0654 |  | 0.65924 | -2.6645e-15 | 1.2323e-14 |  | 0.91076 | 0.055076 | 0.11561 |  | 0.17719 |  | 0.00010496 | -1.766 | -151.9337 | 6.8654 | 6.6164 | 0.90862 | 1.1148 | 1.4729 | 6.8852 | 1.4729 | 1.6524 | 0.34438 | 6.3476 | 0.34438 | 1.294 | 1.0967 | 6.706 | 1.0967 | 1.4732 | 0.72054 | 6.5268 | 0.72054 | 1.27 | 1.1472 | 6.73 | 1.1472 | 3.26 | 1 | 1 | 1 | 1.3881 | 1.88 | 1.3881 | 1.88 | 1.3881 | 1.88 |  |  |  | 1.3881 | 1.88 |  |  | 6.6119 | 1.88
6.0898 | 115.2484 | 0.82217 | -1.0456 | 0 | 0.12363 | -1.0456 | -1.0648 |  | 0.65709 | -1.2657e-14 | -1.2323e-14 |  | 0.91291 | 0.054996 | 0.11568 |  | 0.17781 |  | 0.00010492 | -1.7865 | -151.8827 | 6.8566 | 6.6119 | 0.91076 | 1.1198 | 1.4752 | 6.8802 | 1.4752 | 1.6565 | 0.3463 | 6.3435 | 0.3463 | 1.2987 | 1.0989 | 6.7013 | 1.0989 | 1.4776 | 0.72261 | 6.5224 | 0.72261 | 1.2747 | 1.1494 | 6.7253 | 1.1494 | 3.2571 | 1 | 1 | 1 | 1.3926 | 1.88 | 1.3926 | 1.88 | 1.3926 | 1.88 |  |  |  | 1.3926 | 1.88 |  |  | 6.6074 | 1.88
6.0857 | 115.1941 | 0.84314 | -1.045 | 0 | 0.12345 | -1.045 | -1.0641 |  | 0.65495 | 4.6629e-15 | -7.1054e-15 |  | 0.91505 | 0.054915 | 0.11576 |  | 0.17844 |  | 0.00010489 | -1.8069 | -151.8317 | 6.8476 | 6.6074 | 0.91291 | 1.1248 | 1.4776 | 6.8752 | 1.4776 | 1.6605 | 0.34822 | 6.3395 | 0.34822 | 1.3034 | 1.1011 | 6.6966 | 1.1011 | 1.4819 | 0.72468 | 6.5181 | 0.72468 | 1.2794 | 1.1516 | 6.7206 | 1.1516 | 3.2541 | 1 | 1 | 1 | 1.3972 | 1.88 | 1.3972 | 1.88 | 1.3972 | 1.88 |  |  |  | 1.3972 | 1.88 |  |  | 6.6028 | 1.88
6.0814 | 115.1399 | 0.86405 | -1.0444 | 0 | 0.12326 | -1.0444 | -1.0634 |  | 0.65281 | -1.9984e-15 | -6.4393e-15 |  | 0.91719 | 0.054835 | 0.11584 |  | 0.17906 |  | 0.00010485 | -1.8271 | -151.7806 | 6.8385 | 6.6028 | 0.91505 | 1.1298 | 1.48 | 6.8702 | 1.48 | 1.6646 | 0.35015 | 6.3354 | 0.35015 | 1.308 | 1.1034 | 6.692 | 1.1034 | 1.4863 | 0.72675 | 6.5137 | 0.72675 | 1.2842 | 1.1538 | 6.7158 | 1.1538 | 3.2512 | 1 | 1 | 1 | 1.4017 | 1.88 | 1.4017 | 1.88 | 1.4017 | 1.88 |  |  |  | 1.4017 | 1.88 |  |  | 6.5983 | 1.88
6.0771 | 115.0858 | 0.88493 | -1.0437 | 0 | 0.12306 | -1.0437 | -1.0627 |  | 0.65066 | -3.5527e-15 | 9.992e-15 |  | 0.91934 | 0.054754 | 0.11591 |  | 0.17969 |  | 0.00010481 | -1.8473 | -151.7295 | 6.8292 | 6.5983 | 0.91719 | 1.1348 | 1.4823 | 6.8652 | 1.4823 | 1.6686 | 0.35207 | 6.3314 | 0.35207 | 1.3127 | 1.1056 | 6.6873 | 1.1056 | 1.4907 | 0.72882 | 6.5093 | 0.72882 | 1.2889 | 1.156 | 6.7111 | 1.156 | 3.2483 | 1 | 1 | 1 | 1.4062 | 1.88 | 1.4062 | 1.88 | 1.4062 | 1.88 |  |  |  | 1.4062 | 1.88 |  |  | 6.5938 | 1.88
6.0727 | 115.0318 | 0.90575 | -1.0431 | 0 | 0.12285 | -1.0431 | -1.062 |  | 0.64852 | -5.7732e-15 | -5.4401e-15 |  | 0.92148 | 0.054674 | 0.11599 |  | 0.18032 |  | 0.00010477 | -1.8674 | -151.6783 | 6.8199 | 6.5938 | 0.91934 | 1.1398 | 1.4847 | 6.8602 | 1.4847 | 1.6727 | 0.35399 | 6.3273 | 0.35399 | 1.3174 | 1.1078 | 6.6826 | 1.1078 | 1.4951 | 0.73089 | 6.5049 | 0.73089 | 1.2937 | 1.1582 | 6.7063 | 1.1582 | 3.2454 | 1 | 1 | 1 | 1.4108 | 1.88 | 1.4108 | 1.88 | 1.4108 | 1.88 |  |  |  | 1.4108 | 1.88 |  |  | 6.5892 | 1.88
6.0681 | 114.978 | 0.92653 | -1.0424 | 0 | 0.12263 | -1.0424 | -1.0613 |  | 0.64638 | 1.2879e-14 | -1.2323e-14 |  | 0.92362 | 0.054593 | 0.11607 |  | 0.18096 |  | 0.00010472 | -1.8874 | -151.6272 | 6.8104 | 6.5892 | 0.92148 | 1.1448 | 1.487 | 6.8552 | 1.487 | 1.6768 | 0.35592 | 6.3232 | 0.35592 | 1.3221 | 1.11 | 6.6779 | 1.11 | 1.4995 | 0.73296 | 6.5005 | 0.73296 | 1.2984 | 1.1603 | 6.7016 | 1.1603 | 3.2424 | 1 | 1 | 1 | 1.4154 | 1.88 | 1.4154 | 1.88 | 1.4154 | 1.88 |  |  |  | 1.4154 | 1.88 |  |  | 6.5846 | 1.88
6.0634 | 114.9242 | 0.94727 | -1.0418 | 0 | 0.12239 | -1.0418 | -1.0606 |  | 0.64424 | -6.2172e-15 | -4.1078e-15 |  | 0.92576 | 0.054512 | 0.11615 |  | 0.18159 |  | 0.00010468 | -1.9073 | -151.576 | 6.8009 | 6.5846 | 0.92362 | 1.1498 | 1.4894 | 6.8502 | 1.4894 | 1.6809 | 0.35784 | 6.3191 | 0.35784 | 1.3268 | 1.1122 | 6.6732 | 1.1122 | 1.5039 | 0.73503 | 6.4961 | 0.73503 | 1.3032 | 1.1625 | 6.6968 | 1.1625 | 3.2395 | 1 | 1 | 1 | 1.4199 | 1.88 | 1.4199 | 1.88 | 1.4199 | 1.88 |  |  |  | 1.4199 | 1.88 |  |  | 6.5801 | 1.88
6.0586 | 114.8705 | 0.96796 | -1.0411 | 0 | 0.12215 | -1.0411 | -1.0598 |  | 0.64209 | 5.3291e-15 | -1.8208e-14 |  | 0.92791 | 0.054431 | 0.11622 |  | 0.18223 |  | 0.00010463 | -1.9272 | -151.5247 | 6.7912 | 6.5801 | 0.92576 | 1.1548 | 1.4918 | 6.8452 | 1.4918 | 1.685 | 0.35976 | 6.315 | 0.35976 | 1.3316 | 1.1144 | 6.6684 | 1.1144 | 1.5083 | 0.7371 | 6.4917 | 0.7371 | 1.308 | 1.1647 | 6.692 | 1.1647 | 3.2366 | 1 | 1 | 1 | 1.4245 | 1.88 | 1.4245 | 1.88 | 1.4245 | 1.88 |  |  |  | 1.4245 | 1.88 |  |  | 6.5755 | 1.88
6.0537 | 114.8169 | 0.9886 | -1.0404 | 0 | 0.12189 | -1.0404 | -1.0591 |  | 0.63995 | -3.1086e-15 | 4.774e-15 |  | 0.93005 | 0.05435 | 0.1163 |  | 0.18287 |  | 0.00010458 | -1.9469 | -151.4734 | 6.7814 | 6.5755 | 0.92791 | 1.1599 | 1.4941 | 6.8401 | 1.4941 | 1.6891 | 0.36168 | 6.3109 | 0.36168 | 1.3363 | 1.1166 | 6.6637 | 1.1166 | 1.5127 | 0.73917 | 6.4873 | 0.73917 | 1.3129 | 1.1668 | 6.6871 | 1.1668 | 3.2337 | 1 | 1 | 1 | 1.4291 | 1.88 | 1.4291 | 1.88 | 1.4291 | 1.88 |  |  |  | 1.4291 | 1.88 |  |  | 6.5709 | 1.88
6.0487 | 114.7634 | 1.0092 | -1.0397 | 0 | 0.12162 | -1.0397 | -1.0583 |  | 0.63781 | 9.5479e-15 | 1.9207e-14 |  | 0.93219 | 0.054269 | 0.11638 |  | 0.18352 |  | 0.00010452 | -1.9665 | -151.4221 | 6.7714 | 6.5709 | 0.93005 | 1.165 | 1.4965 | 6.835 | 1.4965 | 1.6932 | 0.36361 | 6.3068 | 0.36361 | 1.3411 | 1.1189 | 6.6589 | 1.1189 | 1.5171 | 0.74124 | 6.4829 | 0.74124 | 1.3177 | 1.169 | 6.6823 | 1.169 | 3.2307 | 1 | 1 | 1 | 1.4337 | 1.88 | 1.4337 | 1.88 | 1.4337 | 1.88 |  |  |  | 1.4337 | 1.88 |  |  | 6.5663 | 1.88
6.0436 | 114.71 | 1.0297 | -1.039 | 0 | 0.12134 | -1.039 | -1.0575 |  | 0.63566 | -7.1054e-15 | -1.7542e-14 |  | 0.93434 | 0.054188 | 0.11646 |  | 0.18416 |  | 0.00010447 | -1.9861 | -151.3707 | 6.7614 | 6.5663 | 0.93219 | 1.17 | 1.4989 | 6.83 | 1.4989 | 1.6974 | 0.36553 | 6.3026 | 0.36553 | 1.3458 | 1.1211 | 6.6542 | 1.1211 | 1.5216 | 0.7433 | 6.4784 | 0.7433 | 1.3225 | 1.1711 | 6.6775 | 1.1711 | 3.2278 | 1 | 1 | 1 | 1.4383 | 1.88 | 1.4383 | 1.88 | 1.4383 | 1.88 |  |  |  | 1.4383 | 1.88 |  |  | 6.5617 | 1.88
6.0383 | 114.6567 | 1.0502 | -1.0383 | 0 | 0.12105 | -1.0383 | -1.0567 |  | 0.63352 | -1.7986e-14 | 2.8866e-15 |  | 0.93648 | 0.054107 | 0.11654 |  | 0.18481 |  | 0.00010441 | -2.0056 | -151.3193 | 6.7512 | 6.5617 | 0.93434 | 1.1751 | 1.5012 | 6.8249 | 1.5012 | 1.7015 | 0.36745 | 6.2985 | 0.36745 | 1.3506 | 1.1233 | 6.6494 | 1.1233 | 1.526 | 0.74537 | 6.474 | 0.74537 | 1.3274 | 1.1733 | 6.6726 | 1.1733 | 3.2249 | 1 | 1 | 1 | 1.4429 | 1.88 | 1.4429 | 1.88 | 1.4429 | 1.88 |  |  |  | 1.4429 | 1.88 |  |  | 6.5571 | 1.88
6.033 | 114.6036 | 1.0707 | -1.0376 | 0 | 0.12075 | -1.0376 | -1.0559 |  | 0.63138 | 6.6613e-15 | 0 |  | 0.93862 | 0.054026 | 0.11662 |  | 0.18546 |  | 0.00010435 | -2.0249 | -151.2678 | 6.7409 | 6.5571 | 0.93648 | 1.1802 | 1.5036 | 6.8198 | 1.5036 | 1.7056 | 0.36937 | 6.2944 | 0.36937 | 1.3554 | 1.1255 | 6.6446 | 1.1255 | 1.5305 | 0.74744 | 6.4695 | 0.74744 | 1.3322 | 1.1754 | 6.6678 | 1.1754 | 3.222 | 1 | 1 | 1 | 1.4476 | 1.88 | 1.4476 | 1.88 | 1.4476 | 1.88 |  |  |  | 1.4476 | 1.88 |  |  | 6.5524 | 1.88
6.0275 | 114.5505 | 1.0911 | -1.0368 | 0 | 0.12044 | -1.0368 | -1.0551 |  | 0.62924 | 0 | -7.4385e-15 |  | 0.94076 | 0.053944 | 0.1167 |  | 0.18611 |  | 0.00010429 | -2.0442 | -151.2164 | 6.7305 | 6.5524 | 0.93862 | 1.1853 | 1.5059 | 6.8147 | 1.5059 | 1.7098 | 0.3713 | 6.2902 | 0.3713 | 1.3601 | 1.1277 | 6.6399 | 1.1277 | 1.535 | 0.74951 | 6.465 | 0.74951 | 1.3371 | 1.1775 | 6.6629 | 1.1775 | 3.219 | 1 | 1 | 1 | 1.4522 | 1.88 | 1.4522 | 1.88 | 1.4522 | 1.88 |  |  |  | 1.4522 | 1.88 |  |  | 6.5478 | 1.88
6.0219 | 114.4975 | 1.1115 | -1.0361 | 0 | 0.12011 | -1.0361 | -1.0542 |  | 0.62709 | 5.7732e-15 | 9.881e-15 |  | 0.94291 | 0.053863 | 0.11678 |  | 0.18676 |  | 0.00010423 | -2.0634 | -151.1648 | 6.72 | 6.5478 | 0.94076 | 1.1904 | 1.5083 | 6.8096 | 1.5083 | 1.714 | 0.37322 | 6.286 | 0.37322 | 1.3649 | 1.1299 | 6.6351 | 1.1299 | 1.5395 | 0.75158 | 6.4605 | 0.75158 | 1.342 | 1.1797 | 6.658 | 1.1797 | 3.2161 | 1 | 1 | 1 | 1.4569 | 1.88 | 1.4569 | 1.88 | 1.4569 | 1.88 |  |  |  | 1.4569 | 1.88 |  |  | 6.5431 | 1.88
6.0162 | 114.4446 | 1.1318 | -1.0353 | 0 | 0.11978 | -1.0353 | -1.0534 |  | 0.62495 | 0 | 2.5202e-14 |  | 0.94505 | 0.053781 | 0.11687 |  | 0.18742 |  | 0.00010416 | -2.0825 | -151.1133 | 6.7094 | 6.5431 | 0.94291 | 1.1956 | 1.5107 | 6.8044 | 1.5107 | 1.7181 | 0.37514 | 6.2819 | 0.37514 | 1.3698 | 1.1322 | 6.6302 | 1.1322 | 1.5439 | 0.75365 | 6.4561 | 0.75365 | 1.3469 | 1.1818 | 6.6531 | 1.1818 | 3.2132 | 1 | 1 | 1 | 1.4615 | 1.88 | 1.4615 | 1.88 | 1.4615 | 1.88 |  |  |  | 1.4615 | 1.88 |  |  | 6.5385 | 1.88
6.0104 | 114.3918 | 1.152 | -1.0346 | 0 | 0.11943 | -1.0346 | -1.0525 |  | 0.62281 | 0 | 3.3307e-15 |  | 0.94719 | 0.0537 | 0.11695 |  | 0.18808 |  | 0.00010409 | -2.1015 | -151.0617 | 6.6986 | 6.5385 | 0.94505 | 1.2007 | 1.513 | 6.7993 | 1.513 | 1.7223 | 0.37707 | 6.2777 | 0.37707 | 1.3746 | 1.1344 | 6.6254 | 1.1344 | 1.5484 | 0.75572 | 6.4516 | 0.75572 | 1.3518 | 1.1839 | 6.6482 | 1.1839 | 3.2103 | 1 | 1 | 1 | 1.4662 | 1.88 | 1.4662 | 1.88 | 1.4662 | 1.88 |  |  |  | 1.4662 | 1.88 |  |  | 6.5338 | 1.88
6.0045 | 114.3391 | 1.1722 | -1.0338 | 0 | 0.11907 | -1.0338 | -1.0516 |  | 0.62066 | 5.7732e-15 | 0 |  | 0.94934 | 0.053618 | 0.11703 |  | 0.18874 |  | 0.00010402 | -2.1204 | -151.01 | 6.6878 | 6.5338 | 0.94719 | 1.2059 | 1.5154 | 6.7941 | 1.5154 | 1.7265 | 0.37899 | 6.2735 | 0.37899 | 1.3794 | 1.1366 | 6.6206 | 1.1366 | 1.553 | 0.75779 | 6.447 | 0.75779 | 1.3568 | 1.186 | 6.6432 | 1.186 | 3.2073 | 1 | 1 | 1 | 1.4709 | 1.88 | 1.4709 | 1.88 | 1.4709 | 1.88 |  |  |  | 1.4709 | 1.88 |  |  | 6.5291 | 1.88
5.9984 | 114.2866 | 1.1924 | -1.033 | 0 | 0.1187 | -1.033 | -1.0507 |  | 0.61852 | 5.7732e-15 | 1.9984e-15 |  | 0.95148 | 0.053536 | 0.11711 |  | 0.18941 |  | 0.00010395 | -2.1392 | -150.9583 | 6.6768 | 6.5291 | 0.94934 | 1.211 | 1.5178 | 6.789 | 1.5178 | 1.7307 | 0.38091 | 6.2693 | 0.38091 | 1.3843 | 1.1388 | 6.6157 | 1.1388 | 1.5575 | 0.75986 | 6.4425 | 0.75986 | 1.3617 | 1.1881 | 6.6383 | 1.1881 | 3.2044 | 1 | 1 | 1 | 1.4756 | 1.88 | 1.4756 | 1.88 | 1.4756 | 1.88 |  |  |  | 1.4756 | 1.88 |  |  | 6.5244 | 1.88
5.9922 | 114.2341 | 1.2124 | -1.0322 | 0 | 0.11832 | -1.0322 | -1.0498 |  | 0.61638 | 0 | 3.9968e-15 |  | 0.95362 | 0.053455 | 0.1172 |  | 0.19007 |  | 0.00010387 | -2.1579 | -150.9066 | 6.6657 | 6.5244 | 0.95148 | 1.2162 | 1.5201 | 6.7838 | 1.5201 | 1.7349 | 0.38283 | 6.2651 | 0.38283 | 1.3891 | 1.141 | 6.6109 | 1.141 | 1.562 | 0.76193 | 6.438 | 0.76193 | 1.3667 | 1.1902 | 6.6333 | 1.1902 | 3.2015 | 1 | 1 | 1 | 1.4803 | 1.88 | 1.4803 | 1.88 | 1.4803 | 1.88 |  |  |  | 1.4803 | 1.88 |  |  | 6.5197 | 1.88
5.986 | 114.1817 | 1.2325 | -1.0314 | 0 | 0.11793 | -1.0314 | -1.0489 |  | 0.61424 | -1.2879e-14 | 3.9968e-15 |  | 0.95576 | 0.053373 | 0.11728 |  | 0.19074 |  | 0.00010379 | -2.1766 | -150.8549 | 6.6544 | 6.5197 | 0.95362 | 1.2214 | 1.5225 | 6.7786 | 1.5225 | 1.7391 | 0.38476 | 6.2609 | 0.38476 | 1.394 | 1.1432 | 6.606 | 1.1432 | 1.5666 | 0.764 | 6.4334 | 0.764 | 1.3716 | 1.1923 | 6.6284 | 1.1923 | 3.1986 | 1 | 1 | 1 | 1.485 | 1.88 | 1.485 | 1.88 | 1.485 | 1.88 |  |  |  | 1.485 | 1.88 |  |  | 6.515 | 1.88
5.9796 | 114.1294 | 1.2525 | -1.0306 | 0 | 0.11752 | -1.0306 | -1.0479 |  | 0.61209 | -3.5527e-15 | 8.1046e-15 |  | 0.95791 | 0.053291 | 0.11737 |  | 0.19141 |  | 0.00010371 | -2.1951 | -150.8031 | 6.6431 | 6.515 | 0.95576 | 1.2266 | 1.5248 | 6.7734 | 1.5248 | 1.7434 | 0.38668 | 6.2566 | 0.38668 | 1.3988 | 1.1455 | 6.6012 | 1.1455 | 1.5711 | 0.76607 | 6.4289 | 0.76607 | 1.3766 | 1.1944 | 6.6234 | 1.1944 | 3.1956 | 1 | 1 | 1 | 1.4897 | 1.88 | 1.4897 | 1.88 | 1.4897 | 1.88 |  |  |  | 1.4897 | 1.88 |  |  | 6.5103 | 1.88
5.9731 | 114.0772 | 1.2724 | -1.0297 | 0 | 0.11711 | -1.0297 | -1.047 |  | 0.60995 | 0 | -1.1102e-14 |  | 0.96005 | 0.053209 | 0.11745 |  | 0.19209 |  | 0.00010363 | -2.2136 | -150.7512 | 6.6316 | 6.5103 | 0.95791 | 1.2318 | 1.5272 | 6.7682 | 1.5272 | 1.7476 | 0.3886 | 6.2524 | 0.3886 | 1.4037 | 1.1477 | 6.5963 | 1.1477 | 1.5757 | 0.76814 | 6.4243 | 0.76814 | 1.3816 | 1.1965 | 6.6184 | 1.1965 | 3.1927 | 1 | 1 | 1 | 1.4944 | 1.88 | 1.4944 | 1.88 | 1.4944 | 1.88 |  |  |  | 1.4944 | 1.88 |  |  | 6.5056 | 1.88
5.9664 | 114.0252 | 1.2923 | -1.0289 | 0 | 0.11668 | -1.0289 | -1.046 |  | 0.60781 | -9.3259e-15 | -1.5654e-14 |  | 0.96219 | 0.053127 | 0.11754 |  | 0.19277 |  | 0.00010354 | -2.2319 | -150.6994 | 6.6201 | 6.5056 | 0.96005 | 1.237 | 1.5296 | 6.763 | 1.5296 | 1.7519 | 0.39052 | 6.2481 | 0.39052 | 1.4086 | 1.1499 | 6.5914 | 1.1499 | 1.5802 | 0.77021 | 6.4198 | 0.77021 | 1.3866 | 1.1986 | 6.6134 | 1.1986 | 3.1898 | 1 | 1 | 1 | 1.4992 | 1.88 | 1.4992 | 1.88 | 1.4992 | 1.88 |  |  |  | 1.4992 | 1.88 |  |  | 6.5008 | 1.88
5.9597 | 113.9732 | 1.3121 | -1.028 | 0 | 0.11624 | -1.028 | -1.045 |  | 0.60566 | 3.9968e-15 | 1.0658e-14 |  | 0.96434 | 0.053045 | 0.11763 |  | 0.19345 |  | 0.00010345 | -2.2501 | -150.6475 | 6.6084 | 6.5008 | 0.96219 | 1.2423 | 1.5319 | 6.7577 | 1.5319 | 1.7561 | 0.39245 | 6.2439 | 0.39245 | 1.4135 | 1.1521 | 6.5865 | 1.1521 | 1.5848 | 0.77228 | 6.4152 | 0.77228 | 1.3916 | 1.2007 | 6.6084 | 1.2007 | 3.1869 | 1 | 1 | 1 | 1.5039 | 1.88 | 1.5039 | 1.88 | 1.5039 | 1.88 |  |  |  | 1.5039 | 1.88 |  |  | 6.4961 | 1.88
5.9528 | 113.9213 | 1.3319 | -1.0272 | 0 | 0.11579 | -1.0272 | -1.044 |  | 0.60352 | 0 | 1.6764e-14 |  | 0.96648 | 0.052962 | 0.11771 |  | 0.19413 |  | 0.00010336 | -2.2683 | -150.5955 | 6.5966 | 6.4961 | 0.96434 | 1.2475 | 1.5343 | 6.7525 | 1.5343 | 1.7604 | 0.39437 | 6.2396 | 0.39437 | 1.4185 | 1.1543 | 6.5815 | 1.1543 | 1.5894 | 0.77435 | 6.4106 | 0.77435 | 1.3967 | 1.2028 | 6.6033 | 1.2028 | 3.1839 | 1 | 1 | 1 | 1.5087 | 1.88 | 1.5087 | 1.88 | 1.5087 | 1.88 |  |  |  | 1.5087 | 1.88 |  |  | 6.4913 | 1.88
5.9459 | 113.8695 | 1.3516 | -1.0263 | 0 | 0.11532 | -1.0263 | -1.043 |  | 0.60138 | 3.5527e-15 | 3.7748e-15 |  | 0.96862 | 0.05288 | 0.1178 |  | 0.19481 |  | 0.00010327 | -2.2864 | -150.5435 | 6.5846 | 6.4913 | 0.96648 | 1.2528 | 1.5367 | 6.7472 | 1.5367 | 1.7647 | 0.39629 | 6.2353 | 0.39629 | 1.4234 | 1.1565 | 6.5766 | 1.1565 | 1.594 | 0.77642 | 6.406 | 0.77642 | 1.4017 | 1.2048 | 6.5983 | 1.2048 | 3.181 | 1 | 1 | 1 | 1.5135 | 1.88 | 1.5135 | 1.88 | 1.5135 | 1.88 |  |  |  | 1.5135 | 1.88 |  |  | 6.4865 | 1.88
5.9388 | 113.8178 | 1.3713 | -1.0254 | 0 | 0.11485 | -1.0254 | -1.042 |  | 0.59924 | 0 | 6.9944e-15 |  | 0.97076 | 0.052798 | 0.11789 |  | 0.1955 |  | 0.00010317 | -2.3043 | -150.4915 | 6.5726 | 6.4865 | 0.96862 | 1.258 | 1.539 | 6.742 | 1.539 | 1.769 | 0.39822 | 6.231 | 0.39822 | 1.4283 | 1.1588 | 6.5717 | 1.1588 | 1.5986 | 0.77849 | 6.4014 | 0.77849 | 1.4068 | 1.2069 | 6.5932 | 1.2069 | 3.1781 | 1 | 1 | 1 | 1.5183 | 1.88 | 1.5183 | 1.88 | 1.5183 | 1.88 |  |  |  | 1.5183 | 1.88 |  |  | 6.4817 | 1.88
5.9316 | 113.7663 | 1.3909 | -1.0245 | 0 | 0.11436 | -1.0245 | -1.0409 |  | 0.59709 | -4.4409e-15 | 8.8818e-16 |  | 0.97291 | 0.052715 | 0.11798 |  | 0.19619 |  | 0.00010307 | -2.3222 | -150.4394 | 6.5604 | 6.4817 | 0.97076 | 1.2633 | 1.5414 | 6.7367 | 1.5414 | 1.7732 | 0.40014 | 6.2268 | 0.40014 | 1.4333 | 1.161 | 6.5667 | 1.161 | 1.6033 | 0.78056 | 6.3967 | 0.78056 | 1.4118 | 1.209 | 6.5882 | 1.209 | 3.1752 | 1 | 1 | 1 | 1.5231 | 1.88 | 1.5231 | 1.88 | 1.5231 | 1.88 |  |  |  | 1.5231 | 1.88 |  |  | 6.4769 | 1.88
5.9242 | 113.7148 | 1.4104 | -1.0236 | 0 | 0.11387 | -1.0236 | -1.0399 |  | 0.59495 | -1.4211e-14 | 0 |  | 0.97505 | 0.052633 | 0.11807 |  | 0.19688 |  | 0.00010297 | -2.34 | -150.3873 | 6.5481 | 6.4769 | 0.97291 | 1.2686 | 1.5438 | 6.7314 | 1.5438 | 1.7776 | 0.40206 | 6.2224 | 0.40206 | 1.4383 | 1.1632 | 6.5617 | 1.1632 | 1.6079 | 0.78262 | 6.3921 | 0.78262 | 1.4169 | 1.211 | 6.5831 | 1.211 | 3.1723 | 1 | 1 | 1 | 1.5279 | 1.88 | 1.5279 | 1.88 | 1.5279 | 1.88 |  |  |  | 1.5279 | 1.88 |  |  | 6.4721 | 1.88
5.9168 | 113.6634 | 1.4299 | -1.0227 | 0 | 0.11336 | -1.0227 | -1.0388 |  | 0.59281 | -6.2172e-15 | -9.992e-15 |  | 0.97719 | 0.05255 | 0.11816 |  | 0.19758 |  | 0.00010287 | -2.3576 | -150.3352 | 6.5357 | 6.4721 | 0.97505 | 1.2739 | 1.5461 | 6.7261 | 1.5461 | 1.7819 | 0.40398 | 6.2181 | 0.40398 | 1.4432 | 1.1654 | 6.5568 | 1.1654 | 1.6126 | 0.78469 | 6.3874 | 0.78469 | 1.422 | 1.2131 | 6.578 | 1.2131 | 3.1693 | 1 | 1 | 1 | 1.5327 | 1.88 | 1.5327 | 1.88 | 1.5327 | 1.88 |  |  |  | 1.5327 | 1.88 |  |  | 6.4673 | 1.88
5.9092 | 113.6122 | 1.4494 | -1.0217 | 0 | 0.11284 | -1.0217 | -1.0377 |  | 0.59066 | 0 | 0 |  | 0.97934 | 0.052467 | 0.11825 |  | 0.19828 |  | 0.00010276 | -2.3752 | -150.283 | 6.5232 | 6.4673 | 0.97719 | 1.2792 | 1.5485 | 6.7208 | 1.5485 | 1.7862 | 0.40591 | 6.2138 | 0.40591 | 1.4482 | 1.1676 | 6.5518 | 1.1676 | 1.6172 | 0.78676 | 6.3828 | 0.78676 | 1.4272 | 1.2151 | 6.5728 | 1.2151 | 3.1664 | 1 | 1 | 1 | 1.5376 | 1.88 | 1.5376 | 1.88 | 1.5376 | 1.88 |  |  |  | 1.5376 | 1.88 |  |  | 6.4624 | 1.88
5.9015 | 113.561 | 1.4687 | -1.0208 | 0 | 0.1123 | -1.0208 | -1.0366 |  | 0.58852 | 3.9968e-15 | 0 |  | 0.98148 | 0.052385 | 0.11834 |  | 0.19898 |  | 0.00010265 | -2.3927 | -150.2308 | 6.5106 | 6.4624 | 0.97934 | 1.2846 | 1.5508 | 6.7154 | 1.5508 | 1.7905 | 0.40783 | 6.2095 | 0.40783 | 1.4532 | 1.1698 | 6.5468 | 1.1698 | 1.6219 | 0.78883 | 6.3781 | 0.78883 | 1.4323 | 1.2171 | 6.5677 | 1.2171 | 3.1635 | 1 | 1 | 1 | 1.5424 | 1.88 | 1.5424 | 1.88 | 1.5424 | 1.88 |  |  |  | 1.5424 | 1.88 |  |  | 6.4576 | 1.88
5.8937 | 113.5099 | 1.488 | -1.0198 | 0 | 0.11176 | -1.0198 | -1.0355 |  | 0.58638 | 1.1102e-14 | 2.5313e-14 |  | 0.98362 | 0.052302 | 0.11843 |  | 0.19968 |  | 0.00010254 | -2.4101 | -150.1785 | 6.4979 | 6.4576 | 0.98148 | 1.2899 | 1.5532 | 6.7101 | 1.5532 | 1.7949 | 0.40975 | 6.2051 | 0.40975 | 1.4582 | 1.1721 | 6.5418 | 1.1721 | 1.6266 | 0.7909 | 6.3734 | 0.7909 | 1.4374 | 1.2192 | 6.5626 | 1.2192 | 3.1606 | 1 | 1 | 1 | 1.5473 | 1.88 | 1.5473 | 1.88 | 1.5473 | 1.88 |  |  |  | 1.5473 | 1.88 |  |  | 6.4527 | 1.88
5.8858 | 113.459 | 1.5073 | -1.0189 | 0 | 0.1112 | -1.0189 | -1.0344 |  | 0.58424 | 0 | -1.6209e-14 |  | 0.98576 | 0.052219 | 0.11852 |  | 0.20039 |  | 0.00010242 | -2.4273 | -150.1262 | 6.485 | 6.4527 | 0.98362 | 1.2953 | 1.5556 | 6.7047 | 1.5556 | 1.7992 | 0.41167 | 6.2008 | 0.41167 | 1.4633 | 1.1743 | 6.5367 | 1.1743 | 1.6313 | 0.79297 | 6.3687 | 0.79297 | 1.4426 | 1.2212 | 6.5574 | 1.2212 | 3.1576 | 1 | 1 | 1 | 1.5521 | 1.88 | 1.5521 | 1.88 | 1.5521 | 1.88 |  |  |  | 1.5521 | 1.88 |  |  | 6.4479 | 1.88
5.8778 | 113.4081 | 1.5265 | -1.0179 | 0 | 0.11064 | -1.0179 | -1.0333 |  | 0.58209 | 7.1054e-15 | -2.1094e-15 |  | 0.98791 | 0.052136 | 0.11861 |  | 0.2011 |  | 0.0001023 | -2.4445 | -150.0739 | 6.472 | 6.4479 | 0.98576 | 1.3006 | 1.5579 | 6.6994 | 1.5579 | 1.8036 | 0.4136 | 6.1964 | 0.4136 | 1.4683 | 1.1765 | 6.5317 | 1.1765 | 1.636 | 0.79504 | 6.364 | 0.79504 | 1.4478 | 1.2232 | 6.5522 | 1.2232 | 3.1547 | 1 | 1 | 1 | 1.557 | 1.88 | 1.557 | 1.88 | 1.557 | 1.88 |  |  |  | 1.557 | 1.88 |  |  | 6.443 | 1.88
5.8696 | 113.3574 | 1.5456 | -1.0169 | 0 | 0.11006 | -1.0169 | -1.0321 |  | 0.57995 | -4.4409e-15 | -9.5479e-15 |  | 0.99005 | 0.052053 | 0.11871 |  | 0.20182 |  | 0.00010218 | -2.4616 | -150.0215 | 6.4589 | 6.443 | 0.98791 | 1.306 | 1.5603 | 6.694 | 1.5603 | 1.808 | 0.41552 | 6.192 | 0.41552 | 1.4733 | 1.1787 | 6.5267 | 1.1787 | 1.6407 | 0.79711 | 6.3593 | 0.79711 | 1.4529 | 1.2252 | 6.5471 | 1.2252 | 3.1518 | 1 | 1 | 1 | 1.5619 | 1.88 | 1.5619 | 1.88 | 1.5619 | 1.88 |  |  |  | 1.5619 | 1.88 |  |  | 6.4381 | 1.88
5.8614 | 113.3067 | 1.5647 | -1.0159 | 0 | 0.10946 | -1.0159 | -1.031 |  | 0.57781 | 0 | 0 |  | 0.99219 | 0.05197 | 0.1188 |  | 0.20253 |  | 0.00010206 | -2.4786 | -149.9691 | 6.4457 | 6.4381 | 0.99005 | 1.3114 | 1.5627 | 6.6886 | 1.5627 | 1.8124 | 0.41744 | 6.1876 | 0.41744 | 1.4784 | 1.1809 | 6.5216 | 1.1809 | 1.6454 | 0.79918 | 6.3546 | 0.79918 | 1.4581 | 1.2272 | 6.5419 | 1.2272 | 3.1489 | 1 | 1 | 1 | 1.5668 | 1.88 | 1.5668 | 1.88 | 1.5668 | 1.88 |  |  |  | 1.5668 | 1.88 |  |  | 6.4332 | 1.88
5.853 | 113.2562 | 1.5837 | -1.0149 | 0 | 0.10886 | -1.0149 | -1.0298 |  | 0.57566 | 5.3291e-15 | 1.2101e-14 |  | 0.99434 | 0.051886 | 0.11889 |  | 0.20325 |  | 0.00010193 | -2.4954 | -149.9166 | 6.4323 | 6.4332 | 0.99219 | 1.3168 | 1.565 | 6.6832 | 1.565 | 1.8168 | 0.41936 | 6.1832 | 0.41936 | 1.4835 | 1.1831 | 6.5165 | 1.1831 | 1.6501 | 0.80125 | 6.3499 | 0.80125 | 1.4633 | 1.2293 | 6.5367 | 1.2293 | 3.146 | 1 | 1 | 1 | 1.5717 | 1.88 | 1.5717 | 1.88 | 1.5717 | 1.88 |  |  |  | 1.5717 | 1.88 |  |  | 6.4283 | 1.88
5.8445 | 113.2057 | 1.6026 | -1.0139 | 0 | 0.10825 | -1.0139 | -1.0286 |  | 0.57352 | 0 | -3.7748e-15 |  | 0.99648 | 0.051803 | 0.11899 |  | 0.20397 |  | 0.0001018 | -2.5122 | -149.8641 | 6.4189 | 6.4283 | 0.99434 | 1.3222 | 1.5674 | 6.6778 | 1.5674 | 1.8212 | 0.42129 | 6.1788 | 0.42129 | 1.4886 | 1.1854 | 6.5114 | 1.1854 | 1.6549 | 0.80332 | 6.3451 | 0.80332 | 1.4686 | 1.2313 | 6.5314 | 1.2313 | 3.143 | 1 | 1 | 1 | 1.5766 | 1.88 | 1.5766 | 1.88 | 1.5766 | 1.88 |  |  |  | 1.5766 | 1.88 |  |  | 6.4234 | 1.88
5.8358 | 113.1554 | 1.6215 | -1.0129 | 0 | 0.10762 | -1.0129 | -1.0274 |  | 0.57138 | 1.5099e-14 | 1.8652e-14 |  | 0.99862 | 0.05172 | 0.11909 |  | 0.2047 |  | 0.00010166 | -2.5289 | -149.8116 | 6.4053 | 6.4234 | 0.99648 | 1.3277 | 1.5697 | 6.6723 | 1.5697 | 1.8256 | 0.42321 | 6.1744 | 0.42321 | 1.4937 | 1.1876 | 6.5063 | 1.1876 | 1.6596 | 0.80539 | 6.3404 | 0.80539 | 1.4738 | 1.2332 | 6.5262 | 1.2332 | 3.1401 | 1 | 1 | 1 | 1.5816 | 1.88 | 1.5816 | 1.88 | 1.5816 | 1.88 |  |  |  | 1.5816 | 1.88 |  |  | 6.4184 | 1.88
5.8271 | 113.1051 | 1.6403 | -1.0118 | 0 | 0.10698 | -1.0118 | -1.0262 |  | 0.56924 | -9.77e-15 | -9.77e-15 |  | 1.0008 | 0.051636 | 0.11918 |  | 0.20543 |  | 0.00010153 | -2.5455 | -149.759 | 6.3916 | 6.4184 | 0.99862 | 1.3331 | 1.5721 | 6.6669 | 1.5721 | 1.8301 | 0.42513 | 6.1699 | 0.42513 | 1.4988 | 1.1898 | 6.5012 | 1.1898 | 1.6644 | 0.80746 | 6.3356 | 0.80746 | 1.4791 | 1.2352 | 6.5209 | 1.2352 | 3.1372 | 1 | 1 | 1 | 1.5865 | 1.88 | 1.5865 | 1.88 | 1.5865 | 1.88 |  |  |  | 1.5865 | 1.88 |  |  | 6.4135 | 1.88
5.8182 | 113.055 | 1.6591 | -1.0108 | 0 | 0.10633 | -1.0108 | -1.0249 |  | 0.56709 | -6.2172e-15 | -3.9968e-14 |  | 1.0029 | 0.051553 | 0.11928 |  | 0.20616 |  | 0.00010139 | -2.5619 | -149.7064 | 6.3778 | 6.4135 | 1.0008 | 1.3386 | 1.5745 | 6.6614 | 1.5745 | 1.8345 | 0.42706 | 6.1655 | 0.42706 | 1.5039 | 1.192 | 6.4961 | 1.192 | 1.6692 | 0.80953 | 6.3308 | 0.80953 | 1.4843 | 1.2372 | 6.5157 | 1.2372 | 3.1343 | 1 | 1 | 1 | 1.5915 | 1.88 | 1.5915 | 1.88 | 1.5915 | 1.88 |  |  |  | 1.5915 | 1.88 |  |  | 6.4085 | 1.88
5.8092 | 113.0049 | 1.6778 | -1.0097 | 0 | 0.10567 | -1.0097 | -1.0237 |  | 0.56495 | 1.4211e-14 | 2.9088e-14 |  | 1.0051 | 0.051469 | 0.11938 |  | 0.2069 |  | 0.00010124 | -2.5783 | -149.6538 | 6.3639 | 6.4085 | 1.0029 | 1.3441 | 1.5768 | 6.6559 | 1.5768 | 1.839 | 0.42898 | 6.161 | 0.42898 | 1.509 | 1.1942 | 6.491 | 1.1942 | 1.674 | 0.8116 | 6.326 | 0.8116 | 1.4896 | 1.2392 | 6.5104 | 1.2392 | 3.1313 | 1 | 1 | 1 | 1.5965 | 1.88 | 1.5965 | 1.88 | 1.5965 | 1.88 |  |  |  | 1.5965 | 1.88 |  |  | 6.4035 | 1.88
5.8001 | 112.955 | 1.6964 | -1.0086 | 0 | 0.10499 | -1.0086 | -1.0224 |  | 0.56281 | 7.5495e-15 | 2.1316e-14 |  | 1.0072 | 0.051386 | 0.11948 |  | 0.20764 |  | 0.0001011 | -2.5946 | -149.6011 | 6.3498 | 6.4035 | 1.0051 | 1.3495 | 1.5792 | 6.6505 | 1.5792 | 1.8434 | 0.4309 | 6.1566 | 0.4309 | 1.5142 | 1.1964 | 6.4858 | 1.1964 | 1.6788 | 0.81367 | 6.3212 | 0.81367 | 1.4949 | 1.2412 | 6.5051 | 1.2412 | 3.1284 | 1 | 1 | 1 | 1.6015 | 1.88 | 1.6015 | 1.88 | 1.6015 | 1.88 |  |  |  | 1.6015 | 1.88 |  |  | 6.3985 | 1.88
5.7909 | 112.9052 | 1.7149 | -1.0075 | 0 | 0.1043 | -1.0075 | -1.0212 |  | 0.56066 | 0 | 0 |  | 1.0093 | 0.051302 | 0.11957 |  | 0.20838 |  | 0.00010095 | -2.6107 | -149.5484 | 6.3357 | 6.3985 | 1.0072 | 1.355 | 1.5816 | 6.645 | 1.5816 | 1.8479 | 0.43282 | 6.1521 | 0.43282 | 1.5193 | 1.1986 | 6.4807 | 1.1986 | 1.6836 | 0.81574 | 6.3164 | 0.81574 | 1.5002 | 1.2431 | 6.4998 | 1.2431 | 3.1255 | 1 | 1 | 1 | 1.6065 | 1.88 | 1.6065 | 1.88 | 1.6065 | 1.88 |  |  |  | 1.6065 | 1.88 |  |  | 6.3935 | 1.88
5.7815 | 112.8555 | 1.7334 | -1.0064 | 0 | 0.10361 | -1.0064 | -1.0199 |  | 0.55852 | 0 | 2.4425e-14 |  | 1.0115 | 0.051218 | 0.11967 |  | 0.20912 |  | 0.00010079 | -2.6268 | -149.4956 | 6.3214 | 6.3935 | 1.0093 | 1.3606 | 1.5839 | 6.6394 | 1.5839 | 1.8524 | 0.43475 | 6.1476 | 0.43475 | 1.5245 | 1.2009 | 6.4755 | 1.2009 | 1.6884 | 0.81781 | 6.3116 | 0.81781 | 1.5056 | 1.2451 | 6.4944 | 1.2451 | 3.1226 | 1 | 1 | 1 | 1.6115 | 1.88 | 1.6115 | 1.88 | 1.6115 | 1.88 |  |  |  | 1.6115 | 1.88 |  |  | 6.3885 | 1.88
5.7721 | 112.8058 | 1.7518 | -1.0053 | 0 | 0.1029 | -1.0053 | -1.0186 |  | 0.55638 | 5.3291e-15 | 2.82e-14 |  | 1.0136 | 0.051134 | 0.11978 |  | 0.20987 |  | 0.00010063 | -2.6428 | -149.4428 | 6.307 | 6.3885 | 1.0115 | 1.3661 | 1.5863 | 6.6339 | 1.5863 | 1.8569 | 0.43667 | 6.1431 | 0.43667 | 1.5297 | 1.2031 | 6.4703 | 1.2031 | 1.6933 | 0.81988 | 6.3067 | 0.81988 | 1.5109 | 1.2471 | 6.4891 | 1.2471 | 3.1197 | 1 | 1 | 1 | 1.6165 | 1.88 | 1.6165 | 1.88 | 1.6165 | 1.88 |  |  |  | 1.6165 | 1.88 |  |  | 6.3835 | 1.88
5.7625 | 112.7563 | 1.7702 | -1.0042 | 0 | 0.10217 | -1.0042 | -1.0173 |  | 0.55424 | 1.4655e-14 | 1.9096e-14 |  | 1.0158 | 0.05105 | 0.11988 |  | 0.21062 |  | 0.00010047 | -2.6586 | -149.39 | 6.2925 | 6.3835 | 1.0136 | 1.3716 | 1.5887 | 6.6284 | 1.5887 | 1.8614 | 0.43859 | 6.1386 | 0.43859 | 1.5349 | 1.2053 | 6.4651 | 1.2053 | 1.6981 | 0.82194 | 6.3019 | 0.82194 | 1.5163 | 1.249 | 6.4837 | 1.249 | 3.1167 | 1 | 1 | 1 | 1.6215 | 1.88 | 1.6215 | 1.88 | 1.6215 | 1.88 |  |  |  | 1.6215 | 1.88 |  |  | 6.3785 | 1.88
5.7528 | 112.7069 | 1.7885 | -1.0031 | 0 | 0.10144 | -1.0031 | -1.016 |  | 0.55209 | -4.4409e-15 | -2.1538e-14 |  | 1.0179 | 0.050966 | 0.11998 |  | 0.21138 |  | 0.00010031 | -2.6743 | -149.3371 | 6.2779 | 6.3785 | 1.0158 | 1.3772 | 1.591 | 6.6228 | 1.591 | 1.8659 | 0.44051 | 6.1341 | 0.44051 | 1.5401 | 1.2075 | 6.4599 | 1.2075 | 1.703 | 0.82401 | 6.297 | 0.82401 | 1.5216 | 1.251 | 6.4784 | 1.251 | 3.1138 | 1 | 1 | 1 | 1.6266 | 1.88 | 1.6266 | 1.88 | 1.6266 | 1.88 |  |  |  | 1.6266 | 1.88 |  |  | 6.3734 | 1.88
5.7429 | 112.6576 | 1.8067 | -1.002 | 0 | 0.10069 | -1.002 | -1.0146 |  | 0.54995 | -1.8208e-14 | -1.8208e-14 |  | 1.0201 | 0.050882 | 0.12008 |  | 0.21214 |  | 0.00010014 | -2.69 | -149.2842 | 6.2631 | 6.3734 | 1.0179 | 1.3828 | 1.5934 | 6.6172 | 1.5934 | 1.8704 | 0.44244 | 6.1296 | 0.44244 | 1.5453 | 1.2097 | 6.4547 | 1.2097 | 1.7079 | 0.82608 | 6.2921 | 0.82608 | 1.527 | 1.2529 | 6.473 | 1.2529 | 3.1109 | 1 | 1 | 1 | 1.6317 | 1.88 | 1.6317 | 1.88 | 1.6317 | 1.88 |  |  |  | 1.6317 | 1.88 |  |  | 6.3683 | 1.88
5.733 | 112.6084 | 1.8248 | -1.0008 | 0 | 0.099933 | -1.0008 | -1.0133 |  | 0.54781 | 0 | 2.8422e-14 |  | 1.0222 | 0.050798 | 0.12019 |  | 0.2129 |  | 9.9971e-05 | -2.7055 | -149.2312 | 6.2483 | 6.3683 | 1.0201 | 1.3883 | 1.5957 | 6.6117 | 1.5957 | 1.875 | 0.44436 | 6.125 | 0.44436 | 1.5506 | 1.2119 | 6.4494 | 1.2119 | 1.7128 | 0.82815 | 6.2872 | 0.82815 | 1.5324 | 1.2548 | 6.4676 | 1.2548 | 3.108 | 1 | 1 | 1 | 1.6367 | 1.88 | 1.6367 | 1.88 | 1.6367 | 1.88 |  |  |  | 1.6367 | 1.88 |  |  | 6.3633 | 1.88
5.7229 | 112.5593 | 1.8429 | -0.99964 | 0 | 0.099162 | -0.99964 | -1.0119 |  | 0.54566 | 0 | -1.7319e-14 |  | 1.0243 | 0.050714 | 0.12029 |  | 0.21367 |  | 9.9796e-05 | -2.7209 | -149.1782 | 6.2333 | 6.3633 | 1.0222 | 1.3939 | 1.5981 | 6.6061 | 1.5981 | 1.8795 | 0.44628 | 6.1205 | 0.44628 | 1.5558 | 1.2142 | 6.4442 | 1.2142 | 1.7177 | 0.83022 | 6.2823 | 0.83022 | 1.5378 | 1.2568 | 6.4622 | 1.2568 | 3.1051 | 1 | 1 | 1 | 1.6418 | 1.88 | 1.6418 | 1.88 | 1.6418 | 1.88 |  |  |  | 1.6418 | 1.88 |  |  | 6.3582 | 1.88
5.7127 | 112.5103 | 1.8609 | -0.99846 | 0 | 0.098379 | -0.99846 | -1.0105 |  | 0.54352 | 0 | 0 |  | 1.0265 | 0.050629 | 0.12039 |  | 0.21444 |  | 9.9617e-05 | -2.7363 | -149.1252 | 6.2182 | 6.3582 | 1.0243 | 1.3995 | 1.6005 | 6.6005 | 1.6005 | 1.8841 | 0.44821 | 6.1159 | 0.44821 | 1.5611 | 1.2164 | 6.4389 | 1.2164 | 1.7226 | 0.83229 | 6.2774 | 0.83229 | 1.5433 | 1.2587 | 6.4567 | 1.2587 | 3.1021 | 1 | 1 | 1 | 1.6469 | 1.88 | 1.6469 | 1.88 | 1.6469 | 1.88 |  |  |  | 1.6469 | 1.88 |  |  | 6.3531 | 1.88
5.7024 | 112.4614 | 1.8788 | -0.99727 | 0 | 0.097583 | -0.99727 | -1.0091 |  | 0.54138 | 3.9968e-15 | 3.9968e-15 |  | 1.0286 | 0.050545 | 0.1205 |  | 0.21521 |  | 9.9435e-05 | -2.7515 | -149.0721 | 6.203 | 6.3531 | 1.0265 | 1.4052 | 1.6028 | 6.5948 | 1.6028 | 1.8887 | 0.45013 | 6.1113 | 0.45013 | 1.5663 | 1.2186 | 6.4337 | 1.2186 | 1.7275 | 0.83436 | 6.2725 | 0.83436 | 1.5487 | 1.2606 | 6.4513 | 1.2606 | 3.0992 | 1 | 1 | 1 | 1.652 | 1.88 | 1.652 | 1.88 | 1.652 | 1.88 |  |  |  | 1.652 | 1.88 |  |  | 6.348 | 1.88
5.6919 | 112.4126 | 1.8967 | -0.99608 | 0 | 0.096776 | -0.99608 | -1.0077 |  | 0.53924 | -2.2204e-14 | -3.8192e-14 |  | 1.0308 | 0.05046 | 0.12061 |  | 0.21599 |  | 9.9249e-05 | -2.7666 | -149.019 | 6.1876 | 6.348 | 1.0286 | 1.4108 | 1.6052 | 6.5892 | 1.6052 | 1.8933 | 0.45205 | 6.1067 | 0.45205 | 1.5716 | 1.2208 | 6.4284 | 1.2208 | 1.7325 | 0.83643 | 6.2675 | 0.83643 | 1.5542 | 1.2625 | 6.4458 | 1.2625 | 3.0963 | 1 | 1 | 1 | 1.6572 | 1.88 | 1.6572 | 1.88 | 1.6572 | 1.88 |  |  |  | 1.6572 | 1.88 |  |  | 6.3428 | 1.88
5.6814 | 112.3639 | 1.9145 | -0.99487 | 0 | 0.095957 | -0.99487 | -1.0063 |  | 0.53709 | 0 | -7.5495e-15 |  | 1.0329 | 0.050376 | 0.12071 |  | 0.21677 |  | 9.9058e-05 | -2.7816 | -148.9659 | 6.1722 | 6.3428 | 1.0308 | 1.4165 | 1.6076 | 6.5835 | 1.6076 | 1.8979 | 0.45397 | 6.1021 | 0.45397 | 1.5769 | 1.223 | 6.4231 | 1.223 | 1.7374 | 0.8385 | 6.2626 | 0.8385 | 1.5597 | 1.2644 | 6.4403 | 1.2644 | 3.0934 | 1 | 1 | 1 | 1.6623 | 1.88 | 1.6623 | 1.88 | 1.6623 | 1.88 |  |  |  | 1.6623 | 1.88 |  |  | 6.3377 | 1.88
5.6707 | 112.3153 | 1.9322 | -0.99365 | 0 | 0.095125 | -0.99365 | -1.0049 |  | 0.53495 | 1.4211e-14 | 3.2641e-14 |  | 1.0351 | 0.050291 | 0.12082 |  | 0.21755 |  | 9.8864e-05 | -2.7965 | -148.9127 | 6.1566 | 6.3377 | 1.0329 | 1.4221 | 1.6099 | 6.5779 | 1.6099 | 1.9025 | 0.4559 | 6.0975 | 0.4559 | 1.5823 | 1.2252 | 6.4177 | 1.2252 | 1.7424 | 0.84057 | 6.2576 | 0.84057 | 1.5652 | 1.2663 | 6.4348 | 1.2663 | 3.0905 | 1 | 1 | 1 | 1.6675 | 1.88 | 1.6675 | 1.88 | 1.6675 | 1.88 |  |  |  | 1.6675 | 1.88 |  |  | 6.3325 | 1.88
5.6599 | 112.2668 | 1.9498 | -0.99242 | 0 | 0.094281 | -0.99242 | -1.0035 |  | 0.53281 | 0 | -7.3275e-15 |  | 1.0372 | 0.050206 | 0.12093 |  | 0.21834 |  | 9.8666e-05 | -2.8113 | -148.8595 | 6.1409 | 6.3325 | 1.0351 | 1.4278 | 1.6123 | 6.5722 | 1.6123 | 1.9071 | 0.45782 | 6.0929 | 0.45782 | 1.5876 | 1.2275 | 6.4124 | 1.2275 | 1.7473 | 0.84264 | 6.2527 | 0.84264 | 1.5707 | 1.2682 | 6.4293 | 1.2682 | 3.0875 | 1 | 1 | 1 | 1.6726 | 1.88 | 1.6726 | 1.88 | 1.6726 | 1.88 |  |  |  | 1.6726 | 1.88 |  |  | 6.3274 | 1.88
5.6489 | 112.2185 | 1.9674 | -0.99117 | 0 | 0.093425 | -0.99117 | -1.002 |  | 0.53066 | 0 | 3.5971e-14 |  | 1.0393 | 0.050122 | 0.12104 |  | 0.21913 |  | 9.8464e-05 | -2.8259 | -148.8062 | 6.1251 | 6.3274 | 1.0372 | 1.4335 | 1.6146 | 6.5665 | 1.6146 | 1.9117 | 0.45974 | 6.0883 | 0.45974 | 1.5929 | 1.2297 | 6.4071 | 1.2297 | 1.7523 | 0.84471 | 6.2477 | 0.84471 | 1.5762 | 1.2701 | 6.4238 | 1.2701 | 3.0846 | 1 | 1 | 1 | 1.6778 | 1.88 | 1.6778 | 1.88 | 1.6778 | 1.88 |  |  |  | 1.6778 | 1.88 |  |  | 6.3222 | 1.88
5.6379 | 112.1702 | 1.9849 | -0.98992 | 0 | 0.092557 | -0.98992 | -1.0006 |  | 0.52852 | 5.7732e-15 | -3.9968e-15 |  | 1.0415 | 0.050037 | 0.12115 |  | 0.21993 |  | 9.8258e-05 | -2.8405 | -148.7529 | 6.1092 | 6.3222 | 1.0393 | 1.4392 | 1.617 | 6.5608 | 1.617 | 1.9164 | 0.46166 | 6.0836 | 0.46166 | 1.5983 | 1.2319 | 6.4017 | 1.2319 | 1.7573 | 0.84678 | 6.2427 | 0.84678 | 1.5817 | 1.272 | 6.4183 | 1.272 | 3.0817 | 1 | 1 | 1 | 1.683 | 1.88 | 1.683 | 1.88 | 1.683 | 1.88 |  |  |  | 1.683 | 1.88 |  |  | 6.317 | 1.88
5.6267 | 112.122 | 2.0023 | -0.98865 | 0 | 0.091676 | -0.98865 | -0.99909 |  | 0.52638 | 1.0214e-14 | 1.7764e-15 |  | 1.0436 | 0.049952 | 0.12127 |  | 0.22073 |  | 9.8047e-05 | -2.8549 | -148.6996 | 6.0931 | 6.317 | 1.0415 | 1.445 | 1.6194 | 6.555 | 1.6194 | 1.9211 | 0.46359 | 6.0789 | 0.46359 | 1.6037 | 1.2341 | 6.3963 | 1.2341 | 1.7624 | 0.84885 | 6.2376 | 0.84885 | 1.5873 | 1.2738 | 6.4127 | 1.2738 | 3.0788 | 1 | 1 | 1 | 1.6882 | 1.88 | 1.6882 | 1.88 | 1.6882 | 1.88 |  |  |  | 1.6882 | 1.88 |  |  | 6.3118 | 1.88
5.6154 | 112.074 | 2.0196 | -0.98737 | 0 | 0.090783 | -0.98737 | -0.9976 |  | 0.52424 | -7.5495e-15 | -1.1546e-14 |  | 1.0458 | 0.049867 | 0.12138 |  | 0.22153 |  | 9.7833e-05 | -2.8693 | -148.6462 | 6.077 | 6.3118 | 1.0436 | 1.4507 | 1.6217 | 6.5493 | 1.6217 | 1.9257 | 0.46551 | 6.0743 | 0.46551 | 1.609 | 1.2363 | 6.391 | 1.2363 | 1.7674 | 0.85092 | 6.2326 | 0.85092 | 1.5929 | 1.2757 | 6.4071 | 1.2757 | 3.0759 | 1 | 1 | 1 | 1.6934 | 1.88 | 1.6934 | 1.88 | 1.6934 | 1.88 |  |  |  | 1.6934 | 1.88 |  |  | 6.3066 | 1.88
5.604 | 112.026 | 2.0369 | -0.98609 | 0 | 0.089878 | -0.98609 | -0.9961 |  | 0.52209 | 7.5495e-15 | 1.1324e-14 |  | 1.0479 | 0.049782 | 0.12149 |  | 0.22234 |  | 9.7614e-05 | -2.8835 | -148.5928 | 6.0607 | 6.3066 | 1.0458 | 1.4565 | 1.6241 | 6.5435 | 1.6241 | 1.9304 | 0.46743 | 6.0696 | 0.46743 | 1.6145 | 1.2385 | 6.3855 | 1.2385 | 1.7724 | 0.85299 | 6.2276 | 0.85299 | 1.5985 | 1.2776 | 6.4015 | 1.2776 | 3.0729 | 1 | 1 | 1 | 1.6987 | 1.88 | 1.6987 | 1.88 | 1.6987 | 1.88 |  |  |  | 1.6987 | 1.88 |  |  | 6.3013 | 1.88
5.5924 | 111.9782 | 2.054 | -0.98479 | 0 | 0.08896 | -0.98479 | -0.99459 |  | 0.51995 | -7.1054e-15 | -1.0214e-14 |  | 1.0501 | 0.049697 | 0.12161 |  | 0.22316 |  | 9.739e-05 | -2.8976 | -148.5393 | 6.0443 | 6.3013 | 1.0479 | 1.4622 | 1.6265 | 6.5378 | 1.6265 | 1.9351 | 0.46936 | 6.0649 | 0.46936 | 1.6199 | 1.2408 | 6.3801 | 1.2408 | 1.7775 | 0.85506 | 6.2225 | 0.85506 | 1.6041 | 1.2794 | 6.3959 | 1.2794 | 3.07 | 1 | 1 | 1 | 1.7039 | 1.88 | 1.7039 | 1.88 | 1.7039 | 1.88 |  |  |  | 1.7039 | 1.88 |  |  | 6.2961 | 1.88
5.5808 | 111.9304 | 2.0711 | -0.98347 | 0 | 0.088031 | -0.98347 | -0.99307 |  | 0.51781 | 1.4655e-14 | 9.1038e-15 |  | 1.0522 | 0.049611 | 0.12172 |  | 0.22397 |  | 9.7163e-05 | -2.9116 | -148.4858 | 6.0278 | 6.2961 | 1.0501 | 1.468 | 1.6288 | 6.532 | 1.6288 | 1.9398 | 0.47128 | 6.0602 | 0.47128 | 1.6253 | 1.243 | 6.3747 | 1.243 | 1.7826 | 0.85713 | 6.2174 | 0.85713 | 1.6097 | 1.2813 | 6.3903 | 1.2813 | 3.0671 | 1 | 1 | 1 | 1.7092 | 1.88 | 1.7092 | 1.88 | 1.7092 | 1.88 |  |  |  | 1.7092 | 1.88 |  |  | 6.2908 | 1.88
5.569 | 111.8828 | 2.0881 | -0.98215 | 0 | 0.087088 | -0.98215 | -0.99154 |  | 0.51566 | 0 | -1.2879e-14 |  | 1.0543 | 0.049526 | 0.12184 |  | 0.22479 |  | 9.6931e-05 | -2.9255 | -148.4323 | 6.0112 | 6.2908 | 1.0522 | 1.4738 | 1.6312 | 6.5262 | 1.6312 | 1.9446 | 0.4732 | 6.0554 | 0.4732 | 1.6307 | 1.2452 | 6.3693 | 1.2452 | 1.7876 | 0.8592 | 6.2124 | 0.8592 | 1.6153 | 1.2831 | 6.3847 | 1.2831 | 3.0642 | 1 | 1 | 1 | 1.7145 | 1.88 | 1.7145 | 1.88 | 1.7145 | 1.88 |  |  |  | 1.7145 | 1.88 |  |  | 6.2855 | 1.88
5.557 | 111.8353 | 2.1051 | -0.98082 | 0 | 0.086134 | -0.98082 | -0.98999 |  | 0.51352 | -1.1102e-14 | -1.088e-14 |  | 1.0565 | 0.049441 | 0.12195 |  | 0.22562 |  | 9.6694e-05 | -2.9393 | -148.3787 | 5.9944 | 6.2855 | 1.0543 | 1.4797 | 1.6335 | 6.5203 | 1.6335 | 1.9493 | 0.47512 | 6.0507 | 0.47512 | 1.6362 | 1.2474 | 6.3638 | 1.2474 | 1.7927 | 0.86126 | 6.2073 | 0.86126 | 1.621 | 1.285 | 6.379 | 1.285 | 3.0613 | 1 | 1 | 1 | 1.7198 | 1.88 | 1.7198 | 1.88 | 1.7198 | 1.88 |  |  |  | 1.7198 | 1.88 |  |  | 6.2802 | 1.88
5.545 | 111.7879 | 2.1219 | -0.97947 | 0 | 0.085167 | -0.97947 | -0.98843 |  | 0.51138 | -5.7732e-15 | -2.9976e-14 |  | 1.0586 | 0.049355 | 0.12207 |  | 0.22645 |  | 9.6453e-05 | -2.9529 | -148.3251 | 5.9776 | 6.2802 | 1.0565 | 1.4855 | 1.6359 | 6.5145 | 1.6359 | 1.954 | 0.47705 | 6.046 | 0.47705 | 1.6417 | 1.2496 | 6.3583 | 1.2496 | 1.7979 | 0.86333 | 6.2021 | 0.86333 | 1.6266 | 1.2868 | 6.3734 | 1.2868 | 3.0583 | 1 | 1 | 1 | 1.7251 | 1.88 | 1.7251 | 1.88 | 1.7251 | 1.88 |  |  |  | 1.7251 | 1.88 |  |  | 6.2749 | 1.88
5.5328 | 111.7405 | 2.1387 | -0.97811 | 0 | 0.084188 | -0.97811 | -0.98686 |  | 0.50924 | 1.199e-14 | 2.4425e-15 |  | 1.0608 | 0.04927 | 0.12219 |  | 0.22728 |  | 9.6207e-05 | -2.9665 | -148.2714 | 5.9606 | 6.2749 | 1.0586 | 1.4913 | 1.6383 | 6.5087 | 1.6383 | 1.9588 | 0.47897 | 6.0412 | 0.47897 | 1.6472 | 1.2518 | 6.3528 | 1.2518 | 1.803 | 0.8654 | 6.197 | 0.8654 | 1.6323 | 1.2886 | 6.3677 | 1.2886 | 3.0554 | 1 | 1 | 1 | 1.7304 | 1.88 | 1.7304 | 1.88 | 1.7304 | 1.88 |  |  |  | 1.7304 | 1.88 |  |  | 6.2696 | 1.88
5.5205 | 111.6933 | 2.1554 | -0.97674 | 0 | 0.083196 | -0.97674 | -0.98528 |  | 0.50709 | 1.4211e-14 | 2.4425e-15 |  | 1.0629 | 0.049184 | 0.12231 |  | 0.22812 |  | 9.5956e-05 | -2.9799 | -148.2177 | 5.9435 | 6.2696 | 1.0608 | 1.4972 | 1.6406 | 6.5028 | 1.6406 | 1.9636 | 0.48089 | 6.0364 | 0.48089 | 1.6527 | 1.2541 | 6.3473 | 1.2541 | 1.8081 | 0.86747 | 6.1919 | 0.86747 | 1.638 | 1.2905 | 6.362 | 1.2905 | 3.0525 | 1 | 1 | 1 | 1.7357 | 1.88 | 1.7357 | 1.88 | 1.7357 | 1.88 |  |  |  | 1.7357 | 1.88 |  |  | 6.2643 | 1.88
5.5081 | 111.6462 | 2.172 | -0.97536 | 0 | 0.082191 | -0.97536 | -0.98369 |  | 0.50495 | 0 | 0 |  | 1.0651 | 0.049099 | 0.12243 |  | 0.22896 |  | 9.5701e-05 | -2.9932 | -148.164 | 5.9263 | 6.2643 | 1.0629 | 1.5031 | 1.643 | 6.4969 | 1.643 | 1.9684 | 0.48281 | 6.0316 | 0.48281 | 1.6582 | 1.2563 | 6.3418 | 1.2563 | 1.8133 | 0.86954 | 6.1867 | 0.86954 | 1.6437 | 1.2923 | 6.3563 | 1.2923 | 3.0496 | 1 | 1 | 1 | 1.7411 | 1.88 | 1.7411 | 1.88 | 1.7411 | 1.88 |  |  |  | 1.7411 | 1.88 |  |  | 6.2589 | 1.88
5.4955 | 111.5992 | 2.1885 | -0.97397 | 0 | 0.081175 | -0.97397 | -0.98209 |  | 0.50281 | -1.9984e-14 | -3.0642e-14 |  | 1.0672 | 0.049013 | 0.12256 |  | 0.22981 |  | 9.544e-05 | -3.0064 | -148.1103 | 5.909 | 6.2589 | 1.0651 | 1.509 | 1.6454 | 6.491 | 1.6454 | 1.9732 | 0.48474 | 6.0268 | 0.48474 | 1.6637 | 1.2585 | 6.3363 | 1.2585 | 1.8184 | 0.87161 | 6.1816 | 0.87161 | 1.6495 | 1.2941 | 6.3505 | 1.2941 | 3.0467 | 1 | 1 | 1 | 1.7464 | 1.88 | 1.7464 | 1.88 | 1.7464 | 1.88 |  |  |  | 1.7464 | 1.88 |  |  | 6.2536 | 1.88
5.4829 | 111.5523 | 2.2049 | -0.97256 | 0 | 0.080146 | -0.97256 | -0.98047 |  | 0.50066 | 1.0658e-14 | 7.1054e-15 |  | 1.0693 | 0.048927 | 0.12268 |  | 0.23067 |  | 9.5175e-05 | -3.0195 | -148.0564 | 5.8915 | 6.2536 | 1.0672 | 1.5149 | 1.6477 | 6.4851 | 1.6477 | 1.978 | 0.48666 | 6.022 | 0.48666 | 1.6693 | 1.2607 | 6.3307 | 1.2607 | 1.8236 | 0.87368 | 6.1764 | 0.87368 | 1.6552 | 1.2959 | 6.3448 | 1.2959 | 3.0438 | 1 | 1 | 1 | 1.7518 | 1.88 | 1.7518 | 1.88 | 1.7518 | 1.88 |  |  |  | 1.7518 | 1.88 |  |  | 6.2482 | 1.88
5.4701 | 111.5055 | 2.2213 | -0.97115 | 0 | 0.079104 | -0.97115 | -0.97885 |  | 0.49852 | 4.885e-15 | -7.5495e-15 |  | 1.0715 | 0.048841 | 0.1228 |  | 0.23152 |  | 9.4905e-05 | -3.0325 | -148.0026 | 5.8739 | 6.2482 | 1.0693 | 1.5209 | 1.6501 | 6.4791 | 1.6501 | 1.9828 | 0.48858 | 6.0172 | 0.48858 | 1.6748 | 1.2629 | 6.3252 | 1.2629 | 1.8288 | 0.87575 | 6.1712 | 0.87575 | 1.661 | 1.2977 | 6.339 | 1.2977 | 3.0408 | 1 | 1 | 1 | 1.7572 | 1.88 | 1.7572 | 1.88 | 1.7572 | 1.88 |  |  |  | 1.7572 | 1.88 |  |  | 6.2428 | 1.88
5.4571 | 111.4589 | 2.2376 | -0.96972 | 0 | 0.07805 | -0.96972 | -0.97721 |  | 0.49638 | 0 | -1.2879e-14 |  | 1.0736 | 0.048755 | 0.12293 |  | 0.23238 |  | 9.4629e-05 | -3.0453 | -147.9487 | 5.8563 | 6.2428 | 1.0715 | 1.5268 | 1.6525 | 6.4732 | 1.6525 | 1.9876 | 0.4905 | 6.0124 | 0.4905 | 1.6804 | 1.2651 | 6.3196 | 1.2651 | 1.834 | 0.87782 | 6.166 | 0.87782 | 1.6668 | 1.2995 | 6.3332 | 1.2995 | 3.0379 | 1 | 1 | 1 | 1.7626 | 1.88 | 1.7626 | 1.88 | 1.7626 | 1.88 |  |  |  | 1.7626 | 1.88 |  |  | 6.2374 | 1.88
5.4441 | 111.4123 | 2.2537 | -0.96828 | 0 | 0.076983 | -0.96828 | -0.97556 |  | 0.49424 | 7.1054e-15 | 0 |  | 1.0758 | 0.048669 | 0.12306 |  | 0.23325 |  | 9.4349e-05 | -3.0581 | -147.8948 | 5.8385 | 6.2374 | 1.0736 | 1.5328 | 1.6548 | 6.4672 | 1.6548 | 1.9925 | 0.49243 | 6.0075 | 0.49243 | 1.686 | 1.2674 | 6.314 | 1.2674 | 1.8393 | 0.87989 | 6.1607 | 0.87989 | 1.6726 | 1.3013 | 6.3274 | 1.3013 | 3.035 | 1 | 1 | 1 | 1.7681 | 1.88 | 1.7681 | 1.88 | 1.7681 | 1.88 |  |  |  | 1.7681 | 1.88 |  |  | 6.2319 | 1.88
5.4309 | 111.3658 | 2.2698 | -0.96683 | 0 | 0.075904 | -0.96683 | -0.9739 |  | 0.49209 | -1.5099e-14 | 0 |  | 1.0779 | 0.048583 | 0.12318 |  | 0.23412 |  | 9.4063e-05 | -3.0707 | -147.8408 | 5.8205 | 6.2319 | 1.0758 | 1.5388 | 1.6572 | 6.4612 | 1.6572 | 1.9974 | 0.49435 | 6.0026 | 0.49435 | 1.6916 | 1.2696 | 6.3084 | 1.2696 | 1.8445 | 0.88196 | 6.1555 | 0.88196 | 1.6784 | 1.303 | 6.3216 | 1.303 | 3.0321 | 1 | 1 | 1 | 1.7735 | 1.88 | 1.7735 | 1.88 | 1.7735 | 1.88 |  |  |  | 1.7735 | 1.88 |  |  | 6.2265 | 1.88
5.4176 | 111.3195 | 2.2858 | -0.96537 | 0 | 0.074812 | -0.96537 | -0.97223 |  | 0.48995 | 3.5527e-15 | -4.6629e-15 |  | 1.0801 | 0.048497 | 0.12331 |  | 0.235 |  | 9.3772e-05 | -3.0832 | -147.7868 | 5.8025 | 6.2265 | 1.0779 | 1.5448 | 1.6595 | 6.4552 | 1.6595 | 2.0023 | 0.49627 | 5.9977 | 0.49627 | 1.6973 | 1.2718 | 6.3027 | 1.2718 | 1.8498 | 0.88403 | 6.1502 | 0.88403 | 1.6843 | 1.3048 | 6.3157 | 1.3048 | 3.0292 | 1 | 1 | 1 | 1.779 | 1.88 | 1.779 | 1.88 | 1.779 | 1.88 |  |  |  | 1.779 | 1.88 |  |  | 6.221 | 1.88
5.4042 | 111.2732 | 2.3017 | -0.96389 | 0 | 0.073707 | -0.96389 | -0.97055 |  | 0.48781 | -3.5527e-15 | 0 |  | 1.0822 | 0.048411 | 0.12344 |  | 0.23588 |  | 9.3475e-05 | -3.0956 | -147.7328 | 5.7843 | 6.221 | 1.08 | 1.5508 | 1.6619 | 6.4492 | 1.6619 | 2.0071 | 0.4982 | 5.9929 | 0.4982 | 1.7029 | 1.274 | 6.2971 | 1.274 | 1.855 | 0.8861 | 6.145 | 0.8861 | 1.6901 | 1.3066 | 6.3099 | 1.3066 | 3.0262 | 1 | 1 | 1 | 1.7844 | 1.88 | 1.7844 | 1.88 | 1.7844 | 1.88 |  |  |  | 1.7844 | 1.88 |  |  | 6.2156 | 1.88
5.3906 | 111.2271 | 2.3175 | -0.96241 | 0 | 0.07259 | -0.96241 | -0.96885 |  | 0.48566 | 0 | 1.8208e-14 |  | 1.0843 | 0.048324 | 0.12357 |  | 0.23677 |  | 9.3173e-05 | -3.1078 | -147.6787 | 5.7661 | 6.2156 | 1.0822 | 1.5568 | 1.6643 | 6.4432 | 1.6643 | 2.0121 | 0.50012 | 5.9879 | 0.50012 | 1.7086 | 1.2762 | 6.2914 | 1.2762 | 1.8603 | 0.88817 | 6.1397 | 0.88817 | 1.696 | 1.3083 | 6.304 | 1.3083 | 3.0233 | 1 | 1 | 1 | 1.7899 | 1.88 | 1.7899 | 1.88 | 1.7899 | 1.88 |  |  |  | 1.7899 | 1.88 |  |  | 6.2101 | 1.88
5.3769 | 111.181 | 2.3333 | -0.96091 | 0 | 0.07146 | -0.96091 | -0.96715 |  | 0.48352 | 0 | -1.7319e-14 |  | 1.0865 | 0.048238 | 0.1237 |  | 0.23766 |  | 9.2865e-05 | -3.1199 | -147.6246 | 5.7477 | 6.2101 | 1.0843 | 1.5629 | 1.6666 | 6.4371 | 1.6666 | 2.017 | 0.50204 | 5.983 | 0.50204 | 1.7142 | 1.2784 | 6.2858 | 1.2784 | 1.8656 | 0.89024 | 6.1344 | 0.89024 | 1.7019 | 1.3101 | 6.2981 | 1.3101 | 3.0204 | 1 | 1 | 1 | 1.7954 | 1.88 | 1.7954 | 1.88 | 1.7954 | 1.88 |  |  |  | 1.7954 | 1.88 |  |  | 6.2046 | 1.88
5.3631 | 111.1351 | 2.3489 | -0.9594 | 0 | 0.070318 | -0.9594 | -0.96544 |  | 0.48138 | 1.7764e-14 | 1.8208e-14 |  | 1.0886 | 0.048151 | 0.12384 |  | 0.23856 |  | 9.2552e-05 | -3.1319 | -147.5705 | 5.7292 | 6.2046 | 1.0865 | 1.5689 | 1.669 | 6.4311 | 1.669 | 2.0219 | 0.50396 | 5.9781 | 0.50396 | 1.7199 | 1.2807 | 6.2801 | 1.2807 | 1.8709 | 0.89231 | 6.1291 | 0.89231 | 1.7078 | 1.3119 | 6.2922 | 1.3119 | 3.0175 | 1 | 1 | 1 | 1.8009 | 1.88 | 1.8009 | 1.88 | 1.8009 | 1.88 |  |  |  | 1.8009 | 1.88 |  |  | 6.1991 | 1.88
5.3492 | 111.0893 | 2.3644 | -0.95788 | 0 | 0.069163 | -0.95788 | -0.96371 |  | 0.47924 | -3.9968e-15 | -1.6209e-14 |  | 1.0908 | 0.048065 | 0.12397 |  | 0.23946 |  | 9.2233e-05 | -3.1438 | -147.5163 | 5.7106 | 6.1991 | 1.0886 | 1.575 | 1.6714 | 6.425 | 1.6714 | 2.0269 | 0.50589 | 5.9731 | 0.50589 | 1.7256 | 1.2829 | 6.2744 | 1.2829 | 1.8762 | 0.89438 | 6.1238 | 0.89438 | 1.7137 | 1.3136 | 6.2863 | 1.3136 | 3.0146 | 1 | 1 | 1 | 1.8065 | 1.88 | 1.8065 | 1.88 | 1.8065 | 1.88 |  |  |  | 1.8065 | 1.88 |  |  | 6.1935 | 1.88
5.3351 | 111.0435 | 2.3799 | -0.95634 | 0 | 0.067995 | -0.95634 | -0.96198 |  | 0.47709 | 0 | -6.8834e-15 |  | 1.0929 | 0.047978 | 0.12411 |  | 0.24037 |  | 9.1908e-05 | -3.1556 | -147.462 | 5.6918 | 6.1935 | 1.0908 | 1.5811 | 1.6737 | 6.4189 | 1.6737 | 2.0318 | 0.50781 | 5.9682 | 0.50781 | 1.7314 | 1.2851 | 6.2686 | 1.2851 | 1.8816 | 0.89645 | 6.1184 | 0.89645 | 1.7197 | 1.3153 | 6.2803 | 1.3153 | 3.0117 | 1 | 1 | 1 | 1.812 | 1.88 | 1.812 | 1.88 | 1.812 | 1.88 |  |  |  | 1.812 | 1.88 |  |  | 6.188 | 1.88
5.3209 | 110.9979 | 2.3952 | -0.9548 | 0 | 0.066815 | -0.9548 | -0.96023 |  | 0.47495 | -3.9968e-15 | 1.8652e-14 |  | 1.0951 | 0.047892 | 0.12424 |  | 0.24128 |  | 9.1577e-05 | -3.1672 | -147.4078 | 5.6729 | 6.188 | 1.0929 | 1.5872 | 1.6761 | 6.4128 | 1.6761 | 2.0368 | 0.50973 | 5.9632 | 0.50973 | 1.7371 | 1.2873 | 6.2629 | 1.2873 | 1.887 | 0.89852 | 6.113 | 0.89852 | 1.7256 | 1.3171 | 6.2744 | 1.3171 | 3.0087 | 1 | 1 | 1 | 1.8176 | 1.88 | 1.8176 | 1.88 | 1.8176 | 1.88 |  |  |  | 1.8176 | 1.88 |  |  | 6.1824 | 1.88
5.3066 | 110.9524 | 2.4105 | -0.95324 | 0 | 0.065621 | -0.95324 | -0.95848 |  | 0.47281 | -1.0658e-14 | -2.7311e-14 |  | 1.0972 | 0.047805 | 0.12438 |  | 0.2422 |  | 9.124e-05 | -3.1787 | -147.3535 | 5.654 | 6.1824 | 1.0951 | 1.5934 | 1.6784 | 6.4066 | 1.6784 | 2.0418 | 0.51165 | 5.9582 | 0.51165 | 1.7429 | 1.2895 | 6.2571 | 1.2895 | 1.8923 | 0.90058 | 6.1077 | 0.90058 | 1.7316 | 1.3188 | 6.2684 | 1.3188 | 3.0058 | 1 | 1 | 1 | 1.8232 | 1.88 | 1.8232 | 1.88 | 1.8232 | 1.88 |  |  |  | 1.8232 | 1.88 |  |  | 6.1768 | 1.88
5.2921 | 110.907 | 2.4256 | -0.95167 | 0 | 0.064416 | -0.95167 | -0.95671 |  | 0.47066 | 0 | 4.2188e-15 |  | 1.0993 | 0.047718 | 0.12452 |  | 0.24313 |  | 9.0897e-05 | -3.1901 | -147.2991 | 5.6349 | 6.1768 | 1.0972 | 1.5995 | 1.6808 | 6.4005 | 1.6808 | 2.0468 | 0.51358 | 5.9532 | 0.51358 | 1.7486 | 1.2917 | 6.2514 | 1.2917 | 1.8977 | 0.90265 | 6.1023 | 0.90265 | 1.7376 | 1.3205 | 6.2624 | 1.3205 | 3.0029 | 1 | 1 | 1 | 1.8288 | 1.88 | 1.8288 | 1.88 | 1.8288 | 1.88 |  |  |  | 1.8288 | 1.88 |  |  | 6.1712 | 1.88
5.2775 | 110.8617 | 2.4407 | -0.95009 | 0 | 0.063197 | -0.95009 | -0.95494 |  | 0.46852 | 1.0214e-14 | 2.6867e-14 |  | 1.1015 | 0.047631 | 0.12466 |  | 0.24406 |  | 9.0547e-05 | -3.2014 | -147.2447 | 5.6157 | 6.1712 | 1.0993 | 1.6057 | 1.6832 | 6.3943 | 1.6832 | 2.0518 | 0.5155 | 5.9482 | 0.5155 | 1.7544 | 1.2939 | 6.2456 | 1.2939 | 1.9031 | 0.90472 | 6.0969 | 0.90472 | 1.7436 | 1.3222 | 6.2564 | 1.3222 | 3 | 1 | 1 | 1 | 1.8344 | 1.88 | 1.8344 | 1.88 | 1.8344 | 1.88 |  |  |  | 1.8344 | 1.88 |  |  | 6.1656 | 1.88
5.2628 | 110.8166 | 2.4557 | -0.9485 | 0 | 0.061965 | -0.9485 | -0.95315 |  | 0.46638 | 4.4409e-15 | -1.4433e-14 |  | 1.1036 | 0.047544 | 0.12481 |  | 0.24499 |  | 9.0192e-05 | -3.2125 | -147.1903 | 5.5963 | 6.1656 | 1.1015 | 1.6119 | 1.6855 | 6.3881 | 1.6855 | 2.0569 | 0.51742 | 5.9431 | 0.51742 | 1.7602 | 1.2962 | 6.2398 | 1.2962 | 1.9086 | 0.90679 | 6.0914 | 0.90679 | 1.7497 | 1.3239 | 6.2503 | 1.3239 | 2.9971 | 1 | 1 | 1 | 1.84 | 1.88 | 1.84 | 1.88 | 1.84 | 1.88 |  |  |  | 1.84 | 1.88 |  |  | 6.16 | 1.88
5.248 | 110.7715 | 2.4705 | -0.94689 | 0 | 0.060721 | -0.94689 | -0.95136 |  | 0.46424 | -1.1546e-14 | 4.6629e-15 |  | 1.1058 | 0.047457 | 0.12495 |  | 0.24594 |  | 8.983e-05 | -3.2236 | -147.1359 | 5.5769 | 6.16 | 1.1036 | 1.6181 | 1.6879 | 6.3819 | 1.6879 | 2.0619 | 0.51935 | 5.9381 | 0.51935 | 1.7661 | 1.2984 | 6.2339 | 1.2984 | 1.914 | 0.90886 | 6.086 | 0.90886 | 1.7557 | 1.3256 | 6.2443 | 1.3256 | 2.9942 | 1 | 1 | 1 | 1.8457 | 1.88 | 1.8457 | 1.88 | 1.8457 | 1.88 |  |  |  | 1.8457 | 1.88 |  |  | 6.1543 | 1.88
5.233 | 110.7265 | 2.4853 | -0.94528 | 0 | 0.059464 | -0.94528 | -0.94955 |  | 0.46209 | 0 | -1.7542e-14 |  | 1.1079 | 0.04737 | 0.12509 |  | 0.24688 |  | 8.9461e-05 | -3.2344 | -147.0814 | 5.5573 | 6.1543 | 1.1058 | 1.6243 | 1.6903 | 6.3757 | 1.6903 | 2.067 | 0.52127 | 5.933 | 0.52127 | 1.7719 | 1.3006 | 6.2281 | 1.3006 | 1.9195 | 0.91093 | 6.0805 | 0.91093 | 1.7618 | 1.3273 | 6.2382 | 1.3273 | 2.9912 | 1 | 1 | 1 | 1.8513 | 1.88 | 1.8513 | 1.88 | 1.8513 | 1.88 |  |  |  | 1.8513 | 1.88 |  |  | 6.1487 | 1.88
5.2179 | 110.6817 | 2.5 | -0.94365 | 0 | 0.058194 | -0.94365 | -0.94774 |  | 0.45995 | 1.2879e-14 | 1.8652e-14 |  | 1.1101 | 0.047283 | 0.12524 |  | 0.24784 |  | 8.9086e-05 | -3.2452 | -147.0268 | 5.5376 | 6.1487 | 1.1079 | 1.6306 | 1.6926 | 6.3694 | 1.6926 | 2.0721 | 0.52319 | 5.9279 | 0.52319 | 1.7778 | 1.3028 | 6.2222 | 1.3028 | 1.9249 | 0.913 | 6.0751 | 0.913 | 1.7679 | 1.329 | 6.2321 | 1.329 | 2.9883 | 1 | 1 | 1 | 1.857 | 1.88 | 1.857 | 1.88 | 1.857 | 1.88 |  |  |  | 1.857 | 1.88 |  |  | 6.143 | 1.88
5.2027 | 110.6369 | 2.5145 | -0.94201 | 0 | 0.056911 | -0.94201 | -0.94592 |  | 0.45781 | 0 | 0 |  | 1.1122 | 0.047195 | 0.12539 |  | 0.2488 |  | 8.8703e-05 | -3.2558 | -146.9722 | 5.5178 | 6.143 | 1.1101 | 1.6369 | 1.695 | 6.3631 | 1.695 | 2.0772 | 0.52511 | 5.9228 | 0.52511 | 1.7836 | 1.305 | 6.2164 | 1.305 | 1.9304 | 0.91507 | 6.0696 | 0.91507 | 1.774 | 1.3307 | 6.226 | 1.3307 | 2.9854 | 1 | 1 | 1 | 1.8627 | 1.88 | 1.8627 | 1.88 | 1.8627 | 1.88 |  |  |  | 1.8627 | 1.88 |  |  | 6.1373 | 1.88
5.1873 | 110.5923 | 2.529 | -0.94035 | 0 | 0.055615 | -0.94035 | -0.94408 |  | 0.45566 | -1.3767e-14 | -1.6209e-14 |  | 1.1143 | 0.047108 | 0.12554 |  | 0.24976 |  | 8.8314e-05 | -3.2663 | -146.9176 | 5.4979 | 6.1373 | 1.1122 | 1.6431 | 1.6973 | 6.3569 | 1.6973 | 2.0823 | 0.52704 | 5.9177 | 0.52704 | 1.7895 | 1.3072 | 6.2105 | 1.3072 | 1.9359 | 0.91714 | 6.0641 | 0.91714 | 1.7801 | 1.3323 | 6.2199 | 1.3323 | 2.9825 | 1 | 1 | 1 | 1.8684 | 1.88 | 1.8684 | 1.88 | 1.8684 | 1.88 |  |  |  | 1.8684 | 1.88 |  |  | 6.1316 | 1.88
5.1718 | 110.5477 | 2.5433 | -0.93869 | 0 | 0.054307 | -0.93869 | -0.94224 |  | 0.45352 | 7.9936e-15 | -9.77e-15 |  | 1.1165 | 0.047021 | 0.12569 |  | 0.25074 |  | 8.7918e-05 | -3.2767 | -146.863 | 5.4779 | 6.1316 | 1.1143 | 1.6495 | 1.6997 | 6.3505 | 1.6997 | 2.0874 | 0.52896 | 5.9126 | 0.52896 | 1.7955 | 1.3095 | 6.2045 | 1.3095 | 1.9414 | 0.91921 | 6.0586 | 0.91921 | 1.7863 | 1.334 | 6.2137 | 1.334 | 2.9796 | 1 | 1 | 1 | 1.8742 | 1.88 | 1.8742 | 1.88 | 1.8742 | 1.88 |  |  |  | 1.8742 | 1.88 |  |  | 6.1258 | 1.88
5.1562 | 110.5033 | 2.5576 | -0.93701 | 0 | 0.052985 | -0.93701 | -0.94039 |  | 0.45138 | 7.5495e-15 | -2.3759e-14 |  | 1.1186 | 0.046933 | 0.12584 |  | 0.25172 |  | 8.7515e-05 | -3.2869 | -146.8083 | 5.4577 | 6.1258 | 1.1165 | 1.6558 | 1.7021 | 6.3442 | 1.7021 | 2.0926 | 0.53088 | 5.9074 | 0.53088 | 1.8014 | 1.3117 | 6.1986 | 1.3117 | 1.947 | 0.92128 | 6.053 | 0.92128 | 1.7924 | 1.3357 | 6.2076 | 1.3357 | 2.9767 | 1 | 1 | 1 | 1.8799 | 1.88 | 1.8799 | 1.88 | 1.8799 | 1.88 |  |  |  | 1.8799 | 1.88 |  |  | 6.1201 | 1.88
5.1405 | 110.459 | 2.5717 | -0.93532 | 0 | 0.051651 | -0.93532 | -0.93853 |  | 0.44924 | 0 | 2.6645e-15 |  | 1.1208 | 0.046845 | 0.12599 |  | 0.2527 |  | 8.7105e-05 | -3.297 | -146.7536 | 5.4375 | 6.1201 | 1.1186 | 1.6621 | 1.7044 | 6.3379 | 1.7044 | 2.0978 | 0.5328 | 5.9022 | 0.5328 | 1.8073 | 1.3139 | 6.1927 | 1.3139 | 1.9525 | 0.92335 | 6.0475 | 0.92335 | 1.7986 | 1.3373 | 6.2014 | 1.3373 | 2.9737 | 1 | 1 | 1 | 1.8857 | 1.88 | 1.8857 | 1.88 | 1.8857 | 1.88 |  |  |  | 1.8857 | 1.88 |  |  | 6.1143 | 1.88
5.1246 | 110.4148 | 2.5858 | -0.93362 | 0 | 0.050303 | -0.93362 | -0.93666 |  | 0.44709 | -5.7732e-15 | 8.2157e-15 |  | 1.1229 | 0.046758 | 0.12615 |  | 0.25369 |  | 8.6687e-05 | -3.307 | -146.6988 | 5.4171 | 6.1143 | 1.1208 | 1.6685 | 1.7068 | 6.3315 | 1.7068 | 2.1029 | 0.53473 | 5.8971 | 0.53473 | 1.8133 | 1.3161 | 6.1867 | 1.3161 | 1.9581 | 0.92542 | 6.0419 | 0.92542 | 1.8048 | 1.3389 | 6.1952 | 1.3389 | 2.9708 | 1 | 1 | 1 | 1.8915 | 1.88 | 1.8915 | 1.88 | 1.8915 | 1.88 |  |  |  | 1.8915 | 1.88 |  |  | 6.1085 | 1.88
5.1086 | 110.3707 | 2.5997 | -0.93191 | 0 | 0.048943 | -0.93191 | -0.93478 |  | 0.44495 | 7.9936e-15 | -1.4655e-14 |  | 1.1251 | 0.04667 | 0.1263 |  | 0.25469 |  | 8.6262e-05 | -3.3169 | -146.644 | 5.3966 | 6.1085 | 1.1229 | 1.6749 | 1.7092 | 6.3251 | 1.7092 | 2.1081 | 0.53665 | 5.8919 | 0.53665 | 1.8193 | 1.3183 | 6.1807 | 1.3183 | 1.9637 | 0.92749 | 6.0363 | 0.92749 | 1.8111 | 1.3406 | 6.1889 | 1.3406 | 2.9679 | 1 | 1 | 1 | 1.8973 | 1.88 | 1.8973 | 1.88 | 1.8973 | 1.88 |  |  |  | 1.8973 | 1.88 |  |  | 6.1027 | 1.88
5.0925 | 110.3267 | 2.6135 | -0.93018 | 0 | 0.047569 | -0.93018 | -0.93289 |  | 0.44281 | 3.9968e-15 | 1.2657e-14 |  | 1.1272 | 0.046582 | 0.12646 |  | 0.2557 |  | 8.5829e-05 | -3.3266 | -146.5891 | 5.376 | 6.1027 | 1.125 | 1.6813 | 1.7115 | 6.3187 | 1.7115 | 2.1133 | 0.53857 | 5.8867 | 0.53857 | 1.8253 | 1.3205 | 6.1747 | 1.3205 | 1.9693 | 0.92956 | 6.0307 | 0.92956 | 1.8173 | 1.3422 | 6.1827 | 1.3422 | 2.965 | 1 | 1 | 1 | 1.9031 | 1.88 | 1.9031 | 1.88 | 1.9031 | 1.88 |  |  |  | 1.9031 | 1.88 |  |  | 6.0969 | 1.88
5.0762 | 110.2828 | 2.6273 | -0.92845 | 0 | 0.046183 | -0.92845 | -0.931 |  | 0.44066 | -7.1054e-15 | -9.5479e-15 |  | 1.1293 | 0.046494 | 0.12662 |  | 0.25671 |  | 8.5388e-05 | -3.3361 | -146.5342 | 5.3552 | 6.0969 | 1.1272 | 1.6877 | 1.7139 | 6.3123 | 1.7139 | 2.1186 | 0.54049 | 5.8814 | 0.54049 | 1.8313 | 1.3228 | 6.1687 | 1.3228 | 1.9749 | 0.93163 | 6.0251 | 0.93163 | 1.8236 | 1.3438 | 6.1764 | 1.3438 | 2.9621 | 1 | 1 | 1 | 1.909 | 1.88 | 1.909 | 1.88 | 1.909 | 1.88 |  |  |  | 1.909 | 1.88 |  |  | 6.091 | 1.88
5.0598 | 110.2391 | 2.6409 | -0.9267 | 0 | 0.044783 | -0.9267 | -0.92909 |  | 0.43852 | 0 | 8.6597e-15 |  | 1.1315 | 0.046407 | 0.12678 |  | 0.25773 |  | 8.494e-05 | -3.3456 | -146.4793 | 5.3344 | 6.091 | 1.1293 | 1.6942 | 1.7163 | 6.3058 | 1.7163 | 2.1238 | 0.54242 | 5.8762 | 0.54242 | 1.8374 | 1.325 | 6.1626 | 1.325 | 1.9806 | 0.9337 | 6.0194 | 0.9337 | 1.8299 | 1.3455 | 6.1701 | 1.3455 | 2.9592 | 1 | 1 | 1 | 1.9148 | 1.88 | 1.9148 | 1.88 | 1.9148 | 1.88 |  |  |  | 1.9148 | 1.88 |  |  | 6.0852 | 1.88
5.0433 | 110.1954 | 2.6544 | -0.92493 | 0 | 0.043371 | -0.92493 | -0.92718 |  | 0.43638 | 1.1546e-14 | 4.8184e-14 |  | 1.1336 | 0.046318 | 0.12695 |  | 0.25876 |  | 8.4483e-05 | -3.3549 | -146.4243 | 5.3134 | 6.0852 | 1.1315 | 1.7006 | 1.7186 | 6.2994 | 1.7186 | 2.1291 | 0.54434 | 5.8709 | 0.54434 | 1.8434 | 1.3272 | 6.1566 | 1.3272 | 1.9863 | 0.93577 | 6.0137 | 0.93577 | 1.8362 | 1.3471 | 6.1638 | 1.3471 | 2.9562 | 1 | 1 | 1 | 1.9207 | 1.88 | 1.9207 | 1.88 | 1.9207 | 1.88 |  |  |  | 1.9207 | 1.88 |  |  | 6.0793 | 1.88
5.0266 | 110.1519 | 2.6677 | -0.92316 | 0 | 0.041945 | -0.92316 | -0.92526 |  | 0.43424 | -5.3291e-15 | -1.9984e-14 |  | 1.1358 | 0.04623 | 0.12711 |  | 0.25979 |  | 8.4018e-05 | -3.364 | -146.3693 | 5.2923 | 6.0793 | 1.1336 | 1.7071 | 1.721 | 6.2929 | 1.721 | 2.1344 | 0.54626 | 5.8656 | 0.54626 | 1.8495 | 1.3294 | 6.1505 | 1.3294 | 1.9919 | 0.93784 | 6.0081 | 0.93784 | 1.8425 | 1.3487 | 6.1575 | 1.3487 | 2.9533 | 1 | 1 | 1 | 1.9266 | 1.88 | 1.9266 | 1.88 | 1.9266 | 1.88 |  |  |  | 1.9266 | 1.88 |  |  | 6.0734 | 1.88
5.0098 | 110.1084 | 2.681 | -0.92137 | 0 | 0.040506 | -0.92137 | -0.92333 |  | 0.43209 | -1.0214e-14 | -3.9968e-15 |  | 1.1379 | 0.046142 | 0.12728 |  | 0.26083 |  | 8.3545e-05 | -3.3731 | -146.3143 | 5.2711 | 6.0734 | 1.1358 | 1.7136 | 1.7233 | 6.2864 | 1.7233 | 2.1396 | 0.54819 | 5.8604 | 0.54819 | 1.8556 | 1.3316 | 6.1444 | 1.3316 | 1.9976 | 0.9399 | 6.0024 | 0.9399 | 1.8489 | 1.3503 | 6.1511 | 1.3503 | 2.9504 | 1 | 1 | 1 | 1.9325 | 1.88 | 1.9325 | 1.88 | 1.9325 | 1.88 |  |  |  | 1.9325 | 1.88 |  |  | 6.0675 | 1.88
4.9929 | 110.0651 | 2.6942 | -0.91958 | 0 | 0.039055 | -0.91958 | -0.92139 |  | 0.42995 | -9.3259e-15 | 2.6645e-15 |  | 1.1401 | 0.046054 | 0.12744 |  | 0.26188 |  | 8.3064e-05 | -3.382 | -146.2592 | 5.2498 | 6.0675 | 1.1379 | 1.7201 | 1.7257 | 6.2799 | 1.7257 | 2.145 | 0.55011 | 5.855 | 0.55011 | 1.8617 | 1.3338 | 6.1383 | 1.3338 | 2.0034 | 0.94197 | 5.9966 | 0.94197 | 1.8552 | 1.3519 | 6.1448 | 1.3519 | 2.9475 | 1 | 1 | 1 | 1.9385 | 1.88 | 1.9385 | 1.88 | 1.9385 | 1.88 |  |  |  | 1.9385 | 1.88 |  |  | 6.0615 | 1.88
4.9758 | 110.0219 | 2.7072 | -0.91776 | 0 | 0.03759 | -0.91776 | -0.91944 |  | 0.42781 | 1.2879e-14 | 2.2871e-14 |  | 1.1422 | 0.045966 | 0.12761 |  | 0.26294 |  | 8.2574e-05 | -3.3907 | -146.2041 | 5.2283 | 6.0615 | 1.1401 | 1.7267 | 1.7281 | 6.2733 | 1.7281 | 2.1503 | 0.55203 | 5.8497 | 0.55203 | 1.8679 | 1.3361 | 6.1321 | 1.3361 | 2.0091 | 0.94404 | 5.9909 | 0.94404 | 1.8616 | 1.3534 | 6.1384 | 1.3534 | 2.9446 | 1 | 1 | 1 | 1.9444 | 1.88 | 1.9444 | 1.88 | 1.9444 | 1.88 |  |  |  | 1.9444 | 1.88 |  |  | 6.0556 | 1.88
4.9586 | 109.9788 | 2.7201 | -0.91594 | 0 | 0.036112 | -0.91594 | -0.91749 |  | 0.42566 | -6.2172e-15 | -1.0436e-14 |  | 1.1443 | 0.045877 | 0.12779 |  | 0.264 |  | 8.2075e-05 | -3.3993 | -146.149 | 5.2068 | 6.0556 | 1.1422 | 1.7333 | 1.7304 | 6.2667 | 1.7304 | 2.1556 | 0.55395 | 5.8444 | 0.55395 | 1.8741 | 1.3383 | 6.1259 | 1.3383 | 2.0148 | 0.94611 | 5.9852 | 0.94611 | 1.868 | 1.355 | 6.132 | 1.355 | 2.9417 | 1 | 1 | 1 | 1.9504 | 1.88 | 1.9504 | 1.88 | 1.9504 | 1.88 |  |  |  | 1.9504 | 1.88 |  |  | 6.0496 | 1.88
4.9413 | 109.9358 | 2.7329 | -0.91411 | 0 | 0.03462 | -0.91411 | -0.91552 |  | 0.42352 | 5.7732e-15 | 3.9968e-15 |  | 1.1465 | 0.045789 | 0.12796 |  | 0.26508 |  | 8.1567e-05 | -3.4078 | -146.0938 | 5.1851 | 6.0496 | 1.1443 | 1.7399 | 1.7328 | 6.2601 | 1.7328 | 2.161 | 0.55588 | 5.839 | 0.55588 | 1.8802 | 1.3405 | 6.1198 | 1.3405 | 2.0206 | 0.94818 | 5.9794 | 0.94818 | 1.8745 | 1.3566 | 6.1255 | 1.3566 | 2.9388 | 1 | 1 | 1 | 1.9564 | 1.88 | 1.9564 | 1.88 | 1.9564 | 1.88 |  |  |  | 1.9564 | 1.88 |  |  | 6.0436 | 1.88
4.9238 | 109.8929 | 2.7456 | -0.91226 | 0 | 0.033116 | -0.91226 | -0.91355 |  | 0.42138 | 0 | -9.1038e-15 |  | 1.1486 | 0.0457 | 0.12814 |  | 0.26616 |  | 8.105e-05 | -3.4161 | -146.0385 | 5.1633 | 6.0436 | 1.1465 | 1.7465 | 1.7352 | 6.2535 | 1.7352 | 2.1664 | 0.5578 | 5.8336 | 0.5578 | 1.8864 | 1.3427 | 6.1136 | 1.3427 | 2.0264 | 0.95025 | 5.9736 | 0.95025 | 1.8809 | 1.3582 | 6.1191 | 1.3582 | 2.9358 | 1 | 1 | 1 | 1.9624 | 1.88 | 1.9624 | 1.88 | 1.9624 | 1.88 |  |  |  | 1.9624 | 1.88 |  |  | 6.0376 | 1.88
4.9062 | 109.8501 | 2.7582 | -0.9104 | 0 | 0.031598 | -0.9104 | -0.91158 |  | 0.41924 | -6.2172e-15 | -2.1316e-14 |  | 1.1508 | 0.045612 | 0.12831 |  | 0.26725 |  | 8.0524e-05 | -3.4243 | -145.9833 | 5.1414 | 6.0376 | 1.1486 | 1.7531 | 1.7375 | 6.2469 | 1.7375 | 2.1718 | 0.55972 | 5.8282 | 0.55972 | 1.8927 | 1.3449 | 6.1073 | 1.3449 | 2.0322 | 0.95232 | 5.9678 | 0.95232 | 1.8874 | 1.3597 | 6.1126 | 1.3597 | 2.9329 | 1 | 1 | 1 | 1.9685 | 1.88 | 1.9685 | 1.88 | 1.9685 | 1.88 |  |  |  | 1.9685 | 1.88 |  |  | 6.0315 | 1.88
4.8885 | 109.8074 | 2.7706 | -0.90853 | 0 | 0.030067 | -0.90853 | -0.90959 |  | 0.41709 | 0 | 1.7764e-14 |  | 1.1529 | 0.045523 | 0.12849 |  | 0.26834 |  | 7.9988e-05 | -3.4323 | -145.9279 | 5.1193 | 6.0315 | 1.1508 | 1.7598 | 1.7399 | 6.2402 | 1.7399 | 2.1772 | 0.56164 | 5.8228 | 0.56164 | 1.8989 | 1.3471 | 6.1011 | 1.3471 | 2.0381 | 0.95439 | 5.9619 | 0.95439 | 1.8939 | 1.3613 | 6.1061 | 1.3613 | 2.93 | 1 | 1 | 1 | 1.9745 | 1.88 | 1.9745 | 1.88 | 1.9745 | 1.88 |  |  |  | 1.9745 | 1.88 |  |  | 6.0255 | 1.88
4.8707 | 109.7649 | 2.783 | -0.90664 | 0 | 0.028523 | -0.90664 | -0.9076 |  | 0.41495 | 3.5527e-15 | 5.107e-15 |  | 1.1551 | 0.045434 | 0.12867 |  | 0.26945 |  | 7.9443e-05 | -3.4402 | -145.8726 | 5.0972 | 6.0255 | 1.1529 | 1.7664 | 1.7422 | 6.2336 | 1.7422 | 2.1826 | 0.56357 | 5.8174 | 0.56357 | 1.9052 | 1.3494 | 6.0948 | 1.3494 | 2.0439 | 0.95646 | 5.9561 | 0.95646 | 1.9004 | 1.3628 | 6.0996 | 1.3628 | 2.9271 | 1 | 1 | 1 | 1.9806 | 1.88 | 1.9806 | 1.88 | 1.9806 | 1.88 |  |  |  | 1.9806 | 1.88 |  |  | 6.0194 | 1.88
4.8527 | 109.7224 | 2.7952 | -0.90474 | 0 | 0.026966 | -0.90474 | -0.9056 |  | 0.41281 | 1.3767e-14 | 2.5757e-14 |  | 1.1572 | 0.045346 | 0.12886 |  | 0.27056 |  | 7.8888e-05 | -3.448 | -145.8172 | 5.0749 | 6.0194 | 1.1551 | 1.7731 | 1.7446 | 6.2269 | 1.7446 | 2.1881 | 0.56549 | 5.8119 | 0.56549 | 1.9115 | 1.3516 | 6.0885 | 1.3516 | 2.0498 | 0.95853 | 5.9502 | 0.95853 | 1.907 | 1.3643 | 6.093 | 1.3643 | 2.9242 | 1 | 1 | 1 | 1.9867 | 1.88 | 1.9867 | 1.88 | 1.9867 | 1.88 |  |  |  | 1.9867 | 1.88 |  |  | 6.0133 | 1.88
4.8345 | 109.6801 | 2.8072 | -0.90284 | 0 | 0.025395 | -0.90284 | -0.90359 |  | 0.41066 | -1.2434e-14 | -5.107e-15 |  | 1.1593 | 0.045257 | 0.12904 |  | 0.27168 |  | 7.8323e-05 | -3.4556 | -145.7618 | 5.0525 | 6.0133 | 1.1572 | 1.7799 | 1.747 | 6.2201 | 1.747 | 2.1936 | 0.56741 | 5.8064 | 0.56741 | 1.9178 | 1.3538 | 6.0822 | 1.3538 | 2.0557 | 0.9606 | 5.9443 | 0.9606 | 1.9135 | 1.3659 | 6.0865 | 1.3659 | 2.9213 | 1 | 1 | 1 | 1.9928 | 1.88 | 1.9928 | 1.88 | 1.9928 | 1.88 |  |  |  | 1.9928 | 1.88 |  |  | 6.0072 | 1.88
4.8163 | 109.6378 | 2.8192 | -0.90091 | 0 | 0.023811 | -0.90091 | -0.90158 |  | 0.40852 | 0 | -3.6193e-14 |  | 1.1615 | 0.045168 | 0.12923 |  | 0.27281 |  | 7.7748e-05 | -3.4631 | -145.7063 | 5.03 | 6.0072 | 1.1593 | 1.7866 | 1.7493 | 6.2134 | 1.7493 | 2.1991 | 0.56934 | 5.8009 | 0.56934 | 1.9241 | 1.356 | 6.0759 | 1.356 | 2.0616 | 0.96267 | 5.9384 | 0.96267 | 1.9201 | 1.3674 | 6.0799 | 1.3674 | 2.9184 | 1 | 1 | 1 | 1.999 | 1.88 | 1.999 | 1.88 | 1.999 | 1.88 |  |  |  | 1.999 | 1.88 |  |  | 6.001 | 1.88
4.7979 | 109.5957 | 2.831 | -0.89898 | 0 | 0.022213 | -0.89898 | -0.89956 |  | 0.40638 | 9.77e-15 | 5.9952e-15 |  | 1.1636 | 0.045079 | 0.12942 |  | 0.27395 |  | 7.7162e-05 | -3.4704 | -145.6508 | 5.0074 | 6.001 | 1.1615 | 1.7934 | 1.7517 | 6.2066 | 1.7517 | 2.2046 | 0.57126 | 5.7954 | 0.57126 | 1.9305 | 1.3582 | 6.0695 | 1.3582 | 2.0675 | 0.96474 | 5.9325 | 0.96474 | 1.9267 | 1.3689 | 6.0733 | 1.3689 | 2.9154 | 1 | 1 | 1 | 2.0051 | 1.88 | 2.0051 | 1.88 | 2.0051 | 1.88 |  |  |  | 2.0051 | 1.88 |  |  | 5.9949 | 1.88
4.7794 | 109.5537 | 2.8427 | -0.89703 | 0 | 0.020603 | -0.89703 | -0.89753 |  | 0.40424 | 0 | 0 |  | 1.1658 | 0.04499 | 0.12961 |  | 0.2751 |  | 7.6566e-05 | -3.4775 | -145.5953 | 4.9847 | 5.9949 | 1.1636 | 1.8002 | 1.7541 | 6.1998 | 1.7541 | 2.2101 | 0.57318 | 5.7899 | 0.57318 | 1.9368 | 1.3604 | 6.0632 | 1.3604 | 2.0735 | 0.96681 | 5.9265 | 0.96681 | 1.9334 | 1.3704 | 6.0666 | 1.3704 | 2.9125 | 1 | 1 | 1 | 2.0113 | 1.88 | 2.0113 | 1.88 | 2.0113 | 1.88 |  |  |  | 2.0113 | 1.88 |  |  | 5.9887 | 1.88
4.7607 | 109.5118 | 2.8543 | -0.89507 | 0 | 0.018979 | -0.89507 | -0.89549 |  | 0.40209 | -5.3291e-15 | 6.6613e-15 |  | 1.1679 | 0.0449 | 0.1298 |  | 0.27626 |  | 7.5959e-05 | -3.4846 | -145.5397 | 4.9618 | 5.9887 | 1.1658 | 1.807 | 1.7564 | 6.193 | 1.7564 | 2.2156 | 0.5751 | 5.7844 | 0.5751 | 1.9432 | 1.3627 | 6.0568 | 1.3627 | 2.0794 | 0.96888 | 5.9206 | 0.96888 | 1.94 | 1.3719 | 6.06 | 1.3719 | 2.9096 | 1 | 1 | 1 | 2.0175 | 1.88 | 2.0175 | 1.88 | 2.0175 | 1.88 |  |  |  | 2.0175 | 1.88 |  |  | 5.9825 | 1.88
4.7419 | 109.47 | 2.8657 | -0.8931 | 0 | 0.017341 | -0.8931 | -0.89345 |  | 0.39995 | -1.1102e-14 | -5.5511e-15 |  | 1.1701 | 0.044811 | 0.13 |  | 0.27743 |  | 7.5342e-05 | -3.4914 | -145.4841 | 4.9389 | 5.9825 | 1.1679 | 1.8139 | 1.7588 | 6.1861 | 1.7588 | 2.2212 | 0.57703 | 5.7788 | 0.57703 | 1.9496 | 1.3649 | 6.0504 | 1.3649 | 2.0854 | 0.97095 | 5.9146 | 0.97095 | 1.9467 | 1.3734 | 6.0533 | 1.3734 | 2.9067 | 1 | 1 | 1 | 2.0238 | 1.88 | 2.0238 | 1.88 | 2.0238 | 1.88 |  |  |  | 2.0238 | 1.88 |  |  | 5.9762 | 1.88
4.723 | 109.4284 | 2.877 | -0.89112 | 0 | 0.01569 | -0.89112 | -0.8914 |  | 0.39781 | 7.1054e-15 | -4.2188e-15 |  | 1.1722 | 0.044722 | 0.1302 |  | 0.2786 |  | 7.4713e-05 | -3.4981 | -145.4284 | 4.9158 | 5.9762 | 1.17 | 1.8207 | 1.7612 | 6.1793 | 1.7612 | 2.2268 | 0.57895 | 5.7732 | 0.57895 | 1.9561 | 1.3671 | 6.0439 | 1.3671 | 2.0914 | 0.97302 | 5.9086 | 0.97302 | 1.9534 | 1.3749 | 6.0466 | 1.3749 | 2.9038 | 1 | 1 | 1 | 2.03 | 1.88 | 2.03 | 1.88 | 2.03 | 1.88 |  |  |  | 2.03 | 1.88 |  |  | 5.97 | 1.88
4.7039 | 109.3868 | 2.8882 | -0.88912 | 0 | 0.014026 | -0.88912 | -0.88935 |  | 0.39566 | 3.9968e-15 | 1.4877e-14 |  | 1.1743 | 0.044632 | 0.1304 |  | 0.27979 |  | 7.4072e-05 | -3.5047 | -145.3727 | 4.8926 | 5.97 | 1.1722 | 1.8276 | 1.7635 | 6.1724 | 1.7635 | 2.2324 | 0.58087 | 5.7676 | 0.58087 | 1.9625 | 1.3693 | 6.0375 | 1.3693 | 2.0975 | 0.97509 | 5.9025 | 0.97509 | 1.9601 | 1.3764 | 6.0399 | 1.3764 | 2.9009 | 1 | 1 | 1 | 2.0363 | 1.88 | 2.0363 | 1.88 | 2.0363 | 1.88 |  |  |  | 2.0363 | 1.88 |  |  | 5.9637 | 1.88
4.6847 | 109.3453 | 2.8993 | -0.88711 | 0 | 0.012348 | -0.88711 | -0.88729 |  | 0.39352 | -4.885e-15 | -7.1054e-15 |  | 1.1765 | 0.044543 | 0.1306 |  | 0.28099 |  | 7.342e-05 | -3.5111 | -145.317 | 4.8692 | 5.9637 | 1.1743 | 1.8345 | 1.7659 | 6.1655 | 1.7659 | 2.238 | 0.58279 | 5.762 | 0.58279 | 1.969 | 1.3715 | 6.031 | 1.3715 | 2.1035 | 0.97716 | 5.8965 | 0.97716 | 1.9669 | 1.3778 | 6.0331 | 1.3778 | 2.898 | 1 | 1 | 1 | 2.0426 | 1.88 | 2.0426 | 1.88 | 2.0426 | 1.88 |  |  |  | 2.0426 | 1.88 |  |  | 5.9574 | 1.88
4.6653 | 109.304 | 2.9102 | -0.88509 | 0 | 0.010657 | -0.88509 | -0.88522 |  | 0.39138 | -6.6613e-15 | -8.8818e-15 |  | 1.1786 | 0.044454 | 0.13081 |  | 0.28219 |  | 7.2756e-05 | -3.5174 | -145.2612 | 4.8458 | 5.9574 | 1.1765 | 1.8415 | 1.7682 | 6.1585 | 1.7682 | 2.2437 | 0.58472 | 5.7563 | 0.58472 | 1.9755 | 1.3737 | 6.0245 | 1.3737 | 2.1096 | 0.97922 | 5.8904 | 0.97922 | 1.9736 | 1.3793 | 6.0264 | 1.3793 | 2.895 | 1 | 1 | 1 | 2.0489 | 1.88 | 2.0489 | 1.88 | 2.0489 | 1.88 |  |  |  | 2.0489 | 1.88 |  |  | 5.9511 | 1.88
4.6459 | 109.2628 | 2.9209 | -0.88305 | 0 | 0.0089525 | -0.88305 | -0.88315 |  | 0.38924 | 0 | 6.4393e-15 |  | 1.1808 | 0.044364 | 0.13101 |  | 0.28341 |  | 7.208e-05 | -3.5235 | -145.2054 | 4.8222 | 5.9511 | 1.1786 | 1.8484 | 1.7706 | 6.1516 | 1.7706 | 2.2493 | 0.58664 | 5.7507 | 0.58664 | 1.9821 | 1.3759 | 6.0179 | 1.3759 | 2.1157 | 0.98129 | 5.8843 | 0.98129 | 1.9804 | 1.3808 | 6.0196 | 1.3808 | 2.8921 | 1 | 1 | 1 | 2.0552 | 1.88 | 2.0552 | 1.88 | 2.0552 | 1.88 |  |  |  | 2.0552 | 1.88 |  |  | 5.9448 | 1.88
4.6263 | 109.2217 | 2.9316 | -0.88101 | 0 | 0.0072343 | -0.88101 | -0.88107 |  | 0.38709 | 1.199e-14 | 5.0404e-14 |  | 1.1829 | 0.044274 | 0.13122 |  | 0.28464 |  | 7.1392e-05 | -3.5294 | -145.1495 | 4.7986 | 5.9448 | 1.1808 | 1.8554 | 1.773 | 6.1446 | 1.773 | 2.255 | 0.58856 | 5.745 | 0.58856 | 1.9886 | 1.3782 | 6.0114 | 1.3782 | 2.1218 | 0.98336 | 5.8782 | 0.98336 | 1.9873 | 1.3822 | 6.0127 | 1.3822 | 2.8892 | 1 | 1 | 1 | 2.0616 | 1.88 | 2.0616 | 1.88 | 2.0616 | 1.88 |  |  |  | 2.0616 | 1.88 |  |  | 5.9384 | 1.88
4.6065 | 109.1807 | 2.9421 | -0.87895 | 0 | 0.0055026 | -0.87895 | -0.87898 |  | 0.38495 | -1.1102e-14 | -2.3981e-14 |  | 1.1851 | 0.044184 | 0.13144 |  | 0.28587 |  | 7.0691e-05 | -3.5352 | -145.0936 | 4.7748 | 5.9384 | 1.1829 | 1.8624 | 1.7753 | 6.1376 | 1.7753 | 2.2607 | 0.59049 | 5.7393 | 0.59049 | 1.9952 | 1.3804 | 6.0048 | 1.3804 | 2.128 | 0.98543 | 5.872 | 0.98543 | 1.9941 | 1.3837 | 6.0059 | 1.3837 | 2.8863 | 1 | 1 | 1 | 2.068 | 1.88 | 2.068 | 1.88 | 2.068 | 1.88 |  |  |  | 2.068 | 1.88 |  |  | 5.932 | 1.88
4.5866 | 109.1398 | 2.9524 | -0.87688 | 0 | 0.0037573 | -0.87688 | -0.87689 |  | 0.38281 | 5.3291e-15 | 3.4195e-14 |  | 1.1872 | 0.044095 | 0.13165 |  | 0.28712 |  | 6.9977e-05 | -3.5408 | -145.0377 | 4.7509 | 5.932 | 1.1851 | 1.8695 | 1.7777 | 6.1305 | 1.7777 | 2.2665 | 0.59241 | 5.7335 | 0.59241 | 2.0018 | 1.3826 | 5.9982 | 1.3826 | 2.1341 | 0.9875 | 5.8659 | 0.9875 | 2.001 | 1.3851 | 5.999 | 1.3851 | 2.8834 | 1 | 1 | 1 | 2.0744 | 1.88 | 2.0744 | 1.88 | 2.0744 | 1.88 |  |  |  | 2.0744 | 1.88 |  |  | 5.9256 | 1.88
4.5666 | 109.099 | 2.9626 | -0.87479 | 0 | 0.0019985 | -0.87479 | -0.87479 |  | 0.38066 | 0 | 1.088e-14 |  | 1.1893 | 0.044005 | 0.13187 |  | 0.28838 |  | 6.925e-05 | -3.5463 | -144.9817 | 4.7268 | 5.9256 | 1.1872 | 1.8766 | 1.7801 | 6.1234 | 1.7801 | 2.2722 | 0.59433 | 5.7278 | 0.59433 | 2.0084 | 1.3848 | 5.9916 | 1.3848 | 2.1403 | 0.98957 | 5.8597 | 0.98957 | 2.0079 | 1.3865 | 5.9921 | 1.3865 | 2.8805 | 1 | 1 | 1 | 2.0808 | 1.88 | 2.0808 | 1.88 | 2.0808 | 1.88 |  |  |  | 2.0808 | 1.88 |  |  | 5.9192 | 1.88
4.5465 | 109.0583 | 2.9727 | -0.87269 | 0 | 0.0002261 | -0.87269 | -0.87269 |  | 0.37852 | -6.2172e-15 | -1.8208e-14 |  | 1.1915 | 0.043915 | 0.13209 |  | 0.28965 |  | 6.851e-05 | -3.5516 | -144.9257 | 4.7027 | 5.9192 | 1.1893 | 1.8836 | 1.7824 | 6.1164 | 1.7824 | 2.278 | 0.59625 | 5.722 | 0.59625 | 2.0151 | 1.387 | 5.9849 | 1.387 | 2.1465 | 0.99164 | 5.8535 | 0.99164 | 2.0148 | 1.3879 | 5.9852 | 1.3879 | 2.8776 | 1 | 1 | 1 | 2.0873 | 1.88 | 2.0873 | 1.88 | 2.0873 | 1.88 |  |  |  | 2.0873 | 1.88 |  |  | 5.9127 | 1.88
4.5262 | 109.0178 | 2.9826 | -0.87058 | -0.0015599 | -0.0015599 | -0.87058 | -0.87058 |  | 0.37638 | -9.77e-15 | -1.3323e-14 |  | 1.1936 | 0.043825 | 0.13231 |  | 0.29094 |  | 6.7756e-05 | -3.5567 | -144.8697 | 4.6784 | 5.9127 | 1.1915 | 1.8908 | 1.7848 | 6.1092 | 1.7848 | 2.2838 | 0.59818 | 5.7162 | 0.59818 | 2.0218 | 1.3892 | 5.9782 | 1.3892 | 2.1528 | 0.99371 | 5.8472 | 0.99371 | 2.0217 | 1.3893 | 5.9783 | 1.3893 | 2.8747 | 1 | 1 | 1 | 2.0938 | 1.88 | 2.0938 | 1.88 | 2.0938 | 1.88 |  |  |  | 2.0938 | 1.88 |  |  | 5.9062 | 1.88
4.5057 | 108.9773 | 2.9924 | -0.86846 | -0.0033595 | -0.0033595 | -0.86846 | -0.86847 |  | 0.37424 | 9.3259e-15 | 1.9762e-14 |  | 1.1958 | 0.043735 | 0.13254 |  | 0.29223 |  | 6.6988e-05 | -3.5617 | -144.8136 | 4.654 | 5.9062 | 1.1936 | 1.8979 | 1.7871 | 6.1021 | 1.7871 | 2.2896 | 0.6001 | 5.7104 | 0.6001 | 2.0285 | 1.3915 | 5.9715 | 1.3915 | 2.159 | 0.99578 | 5.841 | 0.99578 | 2.0287 | 1.3908 | 5.9713 | 1.3908 | 2.8717 | 1 | 1 | 1 | 2.1003 | 1.88 | 2.1003 | 1.88 | 2.1003 | 1.88 |  |  |  | 2.1003 | 1.88 |  |  | 5.8997 | 1.88
4.4852 | 108.937 | 3.002 | -0.86632 | -0.0051728 | -0.0051728 | -0.86632 | -0.86635 |  | 0.37209 | -7.1054e-15 | 6.8834e-15 |  | 1.1979 | 0.043645 | 0.13277 |  | 0.29354 |  | 6.6206e-05 | -3.5665 | -144.7575 | 4.6295 | 5.8997 | 1.1958 | 1.9051 | 1.7895 | 6.0949 | 1.7895 | 2.2954 | 0.60202 | 5.7046 | 0.60202 | 2.0352 | 1.3937 | 5.9648 | 1.3937 | 2.1653 | 0.99785 | 5.8347 | 0.99785 | 2.0357 | 1.3922 | 5.9643 | 1.3922 | 2.8688 | 1 | 1 | 1 | 2.1068 | 1.88 | 2.1068 | 1.88 | 2.1068 | 1.88 |  |  |  | 2.1068 | 1.88 |  |  | 5.8932 | 1.88
4.4645 | 108.8968 | 3.0115 | -0.86417 | -0.0069998 | -0.0069998 | -0.86417 | -0.86423 |  | 0.36995 | 3.9968e-15 | -9.5479e-15 |  | 1.2001 | 0.043554 | 0.133 |  | 0.29485 |  | 6.5409e-05 | -3.5712 | -144.7013 | 4.6049 | 5.8932 | 1.1979 | 1.9123 | 1.7919 | 6.0877 | 1.7919 | 2.3013 | 0.60394 | 5.6987 | 0.60394 | 2.042 | 1.3959 | 5.958 | 1.3959 | 2.1716 | 0.99992 | 5.8284 | 0.99992 | 2.0427 | 1.3935 | 5.9573 | 1.3935 | 2.8659 | 1 | 1 | 1 | 2.1134 | 1.88 | 2.1134 | 1.88 | 2.1134 | 1.88 |  |  |  | 2.1134 | 1.88 |  |  | 5.8866 | 1.88
4.4436 | 108.8566 | 3.0208 | -0.86201 | -0.0088404 | -0.0088404 | -0.86201 | -0.8621 |  | 0.36781 | 6.6613e-15 | -1.5765e-14 |  | 1.2022 | 0.043464 | 0.13324 |  | 0.29618 |  | 6.4597e-05 | -3.5757 | -144.6451 | 4.5802 | 5.8866 | 1.2001 | 1.9195 | 1.7942 | 6.0805 | 1.7942 | 2.3072 | 0.60587 | 5.6928 | 0.60587 | 2.0487 | 1.3981 | 5.9513 | 1.3981 | 2.178 | 1.002 | 5.822 | 1.002 | 2.0498 | 1.3949 | 5.9502 | 1.3949 | 2.863 | 1 | 1 | 1 | 2.1199 | 1.88 | 2.1199 | 1.88 | 2.1199 | 1.88 |  |  |  | 2.1199 | 1.88 |  |  | 5.8801 | 1.88
4.4226 | 108.8167 | 3.03 | -0.85984 | -0.010695 | -0.010695 | -0.85984 | -0.85997 |  | 0.36566 | 0 | -7.1054e-15 |  | 1.2043 | 0.043374 | 0.13347 |  | 0.29753 |  | 6.377e-05 | -3.58 | -144.5889 | 4.5553 | 5.8801 | 1.2022 | 1.9268 | 1.7966 | 6.0732 | 1.7966 | 2.3131 | 0.60779 | 5.6869 | 0.60779 | 2.0556 | 1.4003 | 5.9444 | 1.4003 | 2.1843 | 1.0041 | 5.8157 | 1.0041 | 2.0569 | 1.3963 | 5.9431 | 1.3963 | 2.8601 | 1 | 1 | 1 | 2.1265 | 1.88 | 2.1265 | 1.88 | 2.1265 | 1.88 |  |  |  | 2.1265 | 1.88 |  |  | 5.8735 | 1.88
4.4015 | 108.7768 | 3.0391 | -0.85765 | -0.012563 | -0.012563 | -0.85765 | -0.85783 |  | 0.36352 | 0 | 3.9968e-15 |  | 1.2065 | 0.043283 | 0.13371 |  | 0.29888 |  | 6.2928e-05 | -3.5841 | -144.5326 | 4.5304 | 5.8735 | 1.2043 | 1.9341 | 1.799 | 6.0659 | 1.799 | 2.319 | 0.60971 | 5.681 | 0.60971 | 2.0624 | 1.4025 | 5.9376 | 1.4025 | 2.1907 | 1.0061 | 5.8093 | 1.0061 | 2.064 | 1.3977 | 5.936 | 1.3977 | 2.8572 | 1 | 1 | 1 | 2.1332 | 1.88 | 2.1332 | 1.88 | 2.1332 | 1.88 |  |  |  | 2.1332 | 1.88 |  |  | 5.8668 | 1.88
4.3802 | 108.737 | 3.0479 | -0.85545 | -0.014445 | -0.014445 | -0.85545 | -0.85569 |  | 0.36138 | 0 | -2.1538e-14 |  | 1.2086 | 0.043193 | 0.13396 |  | 0.30025 |  | 6.2069e-05 | -3.5881 | -144.4763 | 4.5053 | 5.8668 | 1.2065 | 1.9414 | 1.8013 | 6.0586 | 1.8013 | 2.325 | 0.61163 | 5.675 | 0.61163 | 2.0692 | 1.4048 | 5.9308 | 1.4048 | 2.1971 | 1.0082 | 5.8029 | 1.0082 | 2.0711 | 1.399 | 5.9289 | 1.399 | 2.8543 | 1 | 1 | 1 | 2.1398 | 1.88 | 2.1398 | 1.88 | 2.1398 | 1.88 |  |  |  | 2.1398 | 1.88 |  |  | 5.8602 | 1.88
4.3588 | 108.6973 | 3.0566 | -0.85324 | -0.01634 | -0.01634 | -0.85324 | -0.85354 |  | 0.35924 | 7.9936e-15 | 4.4409e-14 |  | 1.2108 | 0.043102 | 0.13421 |  | 0.30163 |  | 6.1195e-05 | -3.5919 | -144.4199 | 4.4801 | 5.8602 | 1.2086 | 1.9487 | 1.8037 | 6.0513 | 1.8037 | 2.331 | 0.61356 | 5.669 | 0.61356 | 2.0761 | 1.407 | 5.9239 | 1.407 | 2.2035 | 1.0103 | 5.7965 | 1.0103 | 2.0782 | 1.4004 | 5.9218 | 1.4004 | 2.8514 | 1 | 1 | 1 | 2.1465 | 1.88 | 2.1465 | 1.88 | 2.1465 | 1.88 |  |  |  | 2.1465 | 1.88 |  |  | 5.8535 | 1.88
4.3373 | 108.6578 | 3.0652 | -0.85101 | -0.018249 | -0.018249 | -0.85101 | -0.85139 |  | 0.35709 | 0 | 1.843e-14 |  | 1.2129 | 0.043011 | 0.13446 |  | 0.30303 |  | 6.0304e-05 | -3.5956 | -144.3636 | 4.4548 | 5.8535 | 1.2108 | 1.9561 | 1.806 | 6.0439 | 1.806 | 2.3369 | 0.61548 | 5.6631 | 0.61548 | 2.083 | 1.4092 | 5.917 | 1.4092 | 2.21 | 1.0123 | 5.79 | 1.0123 | 2.0854 | 1.4017 | 5.9146 | 1.4017 | 2.8484 | 1 | 1 | 1 | 2.1532 | 1.88 | 2.1532 | 1.88 | 2.1532 | 1.88 |  |  |  | 2.1532 | 1.88 |  |  | 5.8468 | 1.88
4.3156 | 108.6184 | 3.0736 | -0.84877 | -0.020173 | -0.020173 | -0.84877 | -0.84923 |  | 0.35495 | 3.5527e-15 | 4.4409e-15 |  | 1.2151 | 0.042921 | 0.13471 |  | 0.30443 |  | 5.9395e-05 | -3.599 | -144.3071 | 4.4293 | 5.8468 | 1.2129 | 1.9635 | 1.8084 | 6.0365 | 1.8084 | 2.343 | 0.6174 | 5.657 | 0.6174 | 2.09 | 1.4114 | 5.91 | 1.4114 | 2.2165 | 1.0144 | 5.7835 | 1.0144 | 2.0926 | 1.4031 | 5.9074 | 1.4031 | 2.8455 | 1 | 1 | 1 | 2.16 | 1.88 | 2.16 | 1.88 | 2.16 | 1.88 |  |  |  | 2.16 | 1.88 |  |  | 5.84 | 1.88
4.2938 | 108.579 | 3.0818 | -0.84652 | -0.02211 | -0.02211 | -0.84652 | -0.84707 |  | 0.35281 | 0 | 1.0658e-14 |  | 1.2172 | 0.04283 | 0.13497 |  | 0.30586 |  | 5.847e-05 | -3.6023 | -144.2506 | 4.4038 | 5.84 | 1.215 | 1.9709 | 1.8108 | 6.0291 | 1.8108 | 2.349 | 0.61933 | 5.651 | 0.61933 | 2.097 | 1.4136 | 5.903 | 1.4136 | 2.223 | 1.0165 | 5.777 | 1.0165 | 2.0999 | 1.4044 | 5.9001 | 1.4044 | 2.8426 | 1 | 1 | 1 | 2.1667 | 1.88 | 2.1667 | 1.88 | 2.1667 | 1.88 |  |  |  | 2.1667 | 1.88 |  |  | 5.8333 | 1.88
4.2719 | 108.5398 | 3.0899 | -0.84426 | -0.02406 | -0.02406 | -0.84426 | -0.84491 |  | 0.35066 | 0 | 5.5511e-15 |  | 1.2193 | 0.042739 | 0.13523 |  | 0.30729 |  | 5.7527e-05 | -3.6054 | -144.1941 | 4.3781 | 5.8333 | 1.2172 | 1.9784 | 1.8131 | 6.0216 | 1.8131 | 2.3551 | 0.62125 | 5.6449 | 0.62125 | 2.104 | 1.4158 | 5.896 | 1.4158 | 2.2295 | 1.0185 | 5.7705 | 1.0185 | 2.1072 | 1.4057 | 5.8928 | 1.4057 | 2.8397 | 1 | 1 | 1 | 2.1735 | 1.88 | 2.1735 | 1.88 | 2.1735 | 1.88 |  |  |  | 2.1735 | 1.88 |  |  | 5.8265 | 1.88
4.2498 | 108.5008 | 3.0978 | -0.84198 | -0.026025 | -0.026025 | -0.84198 | -0.84274 |  | 0.34852 | 6.6613e-15 | 2.2427e-14 |  | 1.2215 | 0.042648 | 0.13549 |  | 0.30875 |  | 5.6565e-05 | -3.6084 | -144.1376 | 4.3523 | 5.8265 | 1.2193 | 1.9859 | 1.8155 | 6.0141 | 1.8155 | 2.3612 | 0.62317 | 5.6388 | 0.62317 | 2.111 | 1.4181 | 5.889 | 1.4181 | 2.2361 | 1.0206 | 5.7639 | 1.0206 | 2.1145 | 1.407 | 5.8855 | 1.407 | 2.8368 | 1 | 1 | 1 | 2.1804 | 1.88 | 2.1804 | 1.88 | 2.1804 | 1.88 |  |  |  | 2.1804 | 1.88 |  |  | 5.8196 | 1.88
4.2275 | 108.4618 | 3.1056 | -0.83969 | -0.028004 | -0.028004 | -0.83969 | -0.84057 |  | 0.34638 | 4.885e-15 | 8.2157e-15 |  | 1.2236 | 0.042557 | 0.13576 |  | 0.31021 |  | 5.5585e-05 | -3.6111 | -144.081 | 4.3264 | 5.8196 | 1.2215 | 1.9934 | 1.8179 | 6.0066 | 1.8179 | 2.3673 | 0.62509 | 5.6327 | 0.62509 | 2.118 | 1.4203 | 5.882 | 1.4203 | 2.2427 | 1.0227 | 5.7573 | 1.0227 | 2.1218 | 1.4084 | 5.8782 | 1.4084 | 2.8339 | 1 | 1 | 1 | 2.1872 | 1.88 | 2.1872 | 1.88 | 2.1872 | 1.88 |  |  |  | 2.1872 | 1.88 |  |  | 5.8128 | 1.88
4.2052 | 108.4229 | 3.1131 | -0.83739 | -0.029996 | -0.029996 | -0.83739 | -0.83839 |  | 0.34424 | 0 | 1.5099e-14 |  | 1.2258 | 0.042466 | 0.13603 |  | 0.3117 |  | 5.4586e-05 | -3.6137 | -144.0244 | 4.3004 | 5.8128 | 1.2236 | 2.001 | 1.8202 | 5.999 | 1.8202 | 2.3735 | 0.62702 | 5.6265 | 0.62702 | 2.1251 | 1.4225 | 5.8749 | 1.4225 | 2.2493 | 1.0248 | 5.7507 | 1.0248 | 2.1291 | 1.4097 | 5.8709 | 1.4097 | 2.831 | 1 | 1 | 1 | 2.1941 | 1.88 | 2.1941 | 1.88 | 2.1941 | 1.88 |  |  |  | 2.1941 | 1.88 |  |  | 5.8059 | 1.88
4.1826 | 108.3842 | 3.1206 | -0.83507 | -0.032003 | -0.032003 | -0.83507 | -0.83621 |  | 0.34209 | -6.2172e-15 | -3.8858e-14 |  | 1.2279 | 0.042375 | 0.13631 |  | 0.31319 |  | 5.3568e-05 | -3.6161 | -143.9677 | 4.2742 | 5.8059 | 1.2258 | 2.0085 | 1.8226 | 5.9915 | 1.8226 | 2.3796 | 0.62894 | 5.6204 | 0.62894 | 2.1322 | 1.4247 | 5.8678 | 1.4247 | 2.2559 | 1.0268 | 5.7441 | 1.0268 | 2.1365 | 1.4109 | 5.8635 | 1.4109 | 2.8281 | 1 | 1 | 1 | 2.201 | 1.88 | 2.201 | 1.88 | 2.201 | 1.88 |  |  |  | 2.201 | 1.88 |  |  | 5.799 | 1.88
4.16 | 108.3455 | 3.1278 | -0.83274 | -0.034023 | -0.034023 | -0.83274 | -0.83403 |  | 0.33995 | -4.885e-15 | -3.3307e-15 |  | 1.2301 | 0.042284 | 0.13659 |  | 0.31471 |  | 5.2529e-05 | -3.6183 | -143.911 | 4.248 | 5.799 | 1.2279 | 2.0162 | 1.825 | 5.9838 | 1.825 | 2.3858 | 0.63086 | 5.6142 | 0.63086 | 2.1394 | 1.4269 | 5.8606 | 1.4269 | 2.2626 | 1.0289 | 5.7374 | 1.0289 | 2.1439 | 1.4122 | 5.8561 | 1.4122 | 2.8251 | 1 | 1 | 1 | 2.2079 | 1.88 | 2.2079 | 1.88 | 2.2079 | 1.88 |  |  |  | 2.2079 | 1.88 |  |  | 5.7921 | 1.88
4.1372 | 108.307 | 3.1349 | -0.8304 | -0.036057 | -0.036057 | -0.8304 | -0.83184 |  | 0.33781 | -6.6613e-15 | -1.9984e-15 |  | 1.2322 | 0.042192 | 0.13687 |  | 0.31624 |  | 5.147e-05 | -3.6203 | -143.8543 | 4.2216 | 5.7921 | 1.2301 | 2.0238 | 1.8273 | 5.9762 | 1.8273 | 2.392 | 0.63278 | 5.608 | 0.63278 | 2.1466 | 1.4291 | 5.8534 | 1.4291 | 2.2693 | 1.031 | 5.7307 | 1.031 | 2.1514 | 1.4135 | 5.8486 | 1.4135 | 2.8222 | 1 | 1 | 1 | 2.2149 | 1.88 | 2.2149 | 1.88 | 2.2149 | 1.88 |  |  |  | 2.2149 | 1.88 |  |  | 5.7851 | 1.88
4.1143 | 108.2686 | 3.1417 | -0.82804 | -0.038106 | -0.038106 | -0.82804 | -0.82965 |  | 0.33566 | 0 | 3.5083e-14 |  | 1.2343 | 0.042101 | 0.13716 |  | 0.31778 |  | 5.0391e-05 | -3.6222 | -143.7975 | 4.1951 | 5.7851 | 1.2322 | 2.0315 | 1.8297 | 5.9685 | 1.8297 | 2.3983 | 0.63471 | 5.6017 | 0.63471 | 2.1538 | 1.4314 | 5.8462 | 1.4314 | 2.276 | 1.033 | 5.724 | 1.033 | 2.1588 | 1.4148 | 5.8412 | 1.4148 | 2.8193 | 1 | 1 | 1 | 2.2219 | 1.88 | 2.2219 | 1.88 | 2.2219 | 1.88 |  |  |  | 2.2219 | 1.88 |  |  | 5.7781 | 1.88
4.0912 | 108.2303 | 3.1484 | -0.82567 | -0.040168 | -0.040168 | -0.82567 | -0.82746 |  | 0.33352 | 7.1054e-15 | 1.4211e-14 |  | 1.2365 | 0.04201 | 0.13745 |  | 0.31935 |  | 4.9289e-05 | -3.6238 | -143.7407 | 4.1685 | 5.7781 | 1.2343 | 2.0392 | 1.832 | 5.9608 | 1.832 | 2.4046 | 0.63663 | 5.5954 | 0.63663 | 2.161 | 1.4336 | 5.839 | 1.4336 | 2.2828 | 1.0351 | 5.7172 | 1.0351 | 2.1664 | 1.416 | 5.8336 | 1.416 | 2.8164 | 1 | 1 | 1 | 2.2289 | 1.88 | 2.2289 | 1.88 | 2.2289 | 1.88 |  |  |  | 2.2289 | 1.88 |  |  | 5.7711 | 1.88
4.068 | 108.1921 | 3.155 | -0.82329 | -0.042244 | -0.042244 | -0.82329 | -0.82526 |  | 0.33138 | 9.77e-15 | 2.8644e-14 |  | 1.2386 | 0.041918 | 0.13774 |  | 0.32093 |  | 4.8166e-05 | -3.6253 | -143.6838 | 4.1417 | 5.7711 | 1.2365 | 2.047 | 1.8344 | 5.953 | 1.8344 | 2.4109 | 0.63855 | 5.5891 | 0.63855 | 2.1683 | 1.4358 | 5.8317 | 1.4358 | 2.2896 | 1.0372 | 5.7104 | 1.0372 | 2.1739 | 1.4173 | 5.8261 | 1.4173 | 2.8135 | 1 | 1 | 1 | 2.236 | 1.88 | 2.236 | 1.88 | 2.236 | 1.88 |  |  |  | 2.236 | 1.88 |  |  | 5.764 | 1.88
4.0446 | 108.154 | 3.1613 | -0.8209 | -0.044335 | -0.044335 | -0.8209 | -0.82306 |  | 0.32924 | -1.0658e-14 | -3.1086e-15 |  | 1.2408 | 0.041827 | 0.13804 |  | 0.32252 |  | 4.7021e-05 | -3.6265 | -143.6269 | 4.1149 | 5.764 | 1.2386 | 2.0547 | 1.8368 | 5.9453 | 1.8368 | 2.4172 | 0.64048 | 5.5828 | 0.64048 | 2.1756 | 1.438 | 5.8244 | 1.438 | 2.2964 | 1.0392 | 5.7036 | 1.0392 | 2.1815 | 1.4185 | 5.8185 | 1.4185 | 2.8106 | 1 | 1 | 1 | 2.2431 | 1.88 | 2.2431 | 1.88 | 2.2431 | 1.88 |  |  |  | 2.2431 | 1.88 |  |  | 5.7569 | 1.88
4.0211 | 108.1161 | 3.1675 | -0.81849 | -0.046439 | -0.046439 | -0.81849 | -0.82086 |  | 0.32709 | -3.5527e-15 | 0 |  | 1.2429 | 0.041735 | 0.13835 |  | 0.32414 |  | 4.5852e-05 | -3.6276 | -143.57 | 4.0879 | 5.7569 | 1.2408 | 2.0626 | 1.8391 | 5.9374 | 1.8391 | 2.4236 | 0.6424 | 5.5764 | 0.6424 | 2.1829 | 1.4402 | 5.8171 | 1.4402 | 2.3032 | 1.0413 | 5.6968 | 1.0413 | 2.1891 | 1.4198 | 5.8109 | 1.4198 | 2.8077 | 1 | 1 | 1 | 2.2502 | 1.88 | 2.2502 | 1.88 | 2.2502 | 1.88 |  |  |  | 2.2502 | 1.88 |  |  | 5.7498 | 1.88
3.9974 | 108.0783 | 3.1735 | -0.81607 | -0.048558 | -0.048558 | -0.81607 | -0.81865 |  | 0.32495 | -7.1054e-15 | 1.1546e-14 |  | 1.2451 | 0.041643 | 0.13866 |  | 0.32577 |  | 4.466e-05 | -3.6285 | -143.513 | 4.0608 | 5.7498 | 1.2429 | 2.0704 | 1.8415 | 5.9296 | 1.8415 | 2.43 | 0.64432 | 5.57 | 0.64432 | 2.1903 | 1.4424 | 5.8097 | 1.4424 | 2.3101 | 1.0434 | 5.6899 | 1.0434 | 2.1967 | 1.421 | 5.8033 | 1.421 | 2.8048 | 1 | 1 | 1 | 2.2573 | 1.88 | 2.2573 | 1.88 | 2.2573 | 1.88 |  |  |  | 2.2573 | 1.88 |  |  | 5.7427 | 1.88
3.9737 | 108.0405 | 3.1793 | -0.81363 | -0.050691 | -0.050691 | -0.81363 | -0.81644 |  | 0.32281 | 7.5495e-15 | 2.6645e-15 |  | 1.2472 | 0.041552 | 0.13897 |  | 0.32743 |  | 4.3443e-05 | -3.6292 | -143.456 | 4.0336 | 5.7427 | 1.245 | 2.0783 | 1.8439 | 5.9217 | 1.8439 | 2.4364 | 0.64624 | 5.5636 | 0.64624 | 2.1977 | 1.4447 | 5.8023 | 1.4447 | 2.317 | 1.0454 | 5.683 | 1.0454 | 2.2044 | 1.4222 | 5.7956 | 1.4222 | 2.8019 | 1 | 1 | 1 | 2.2645 | 1.88 | 2.2645 | 1.88 | 2.2645 | 1.88 |  |  |  | 2.2645 | 1.88 |  |  | 5.7355 | 1.88
3.9497 | 108.0029 | 3.1849 | -0.81119 | -0.052838 | -0.052838 | -0.81119 | -0.81423 |  | 0.32066 | 6.6613e-15 | 5.107e-15 |  | 1.2493 | 0.04146 | 0.13929 |  | 0.3291 |  | 4.2202e-05 | -3.6297 | -143.399 | 4.0063 | 5.7355 | 1.2472 | 2.0862 | 1.8462 | 5.9138 | 1.8462 | 2.4428 | 0.64817 | 5.5572 | 0.64817 | 2.2051 | 1.4469 | 5.7949 | 1.4469 | 2.3239 | 1.0475 | 5.6761 | 1.0475 | 2.2121 | 1.4234 | 5.7879 | 1.4234 | 2.799 | 1 | 1 | 1 | 2.2717 | 1.88 | 2.2717 | 1.88 | 2.2717 | 1.88 |  |  |  | 2.2717 | 1.88 |  |  | 5.7283 | 1.88
3.9257 | 107.9654 | 3.1903 | -0.80872 | -0.054999 | -0.054999 | -0.80872 | -0.81202 |  | 0.31852 | -7.9936e-15 | -2.5091e-14 |  | 1.2515 | 0.041368 | 0.13961 |  | 0.33079 |  | 4.0935e-05 | -3.6299 | -143.3419 | 3.9789 | 5.7283 | 1.2493 | 2.0942 | 1.8486 | 5.9058 | 1.8486 | 2.4493 | 0.65009 | 5.5507 | 0.65009 | 2.2125 | 1.4491 | 5.7875 | 1.4491 | 2.3309 | 1.0496 | 5.6691 | 1.0496 | 2.2198 | 1.4247 | 5.7802 | 1.4247 | 2.796 | 1 | 1 | 1 | 2.279 | 1.88 | 2.279 | 1.88 | 2.279 | 1.88 |  |  |  | 2.279 | 1.88 |  |  | 5.721 | 1.88
3.9014 | 107.9281 | 3.1955 | -0.80625 | -0.057174 | -0.057174 | -0.80625 | -0.8098 |  | 0.31638 | 3.9968e-15 | 9.77e-15 |  | 1.2536 | 0.041276 | 0.13994 |  | 0.33251 |  | 3.9642e-05 | -3.63 | -143.2848 | 3.9513 | 5.721 | 1.2515 | 2.1022 | 1.8509 | 5.8978 | 1.8509 | 2.4558 | 0.65201 | 5.5442 | 0.65201 | 2.22 | 1.4513 | 5.78 | 1.4513 | 2.3379 | 1.0517 | 5.6621 | 1.0517 | 2.2275 | 1.4259 | 5.7725 | 1.4259 | 2.7931 | 1 | 1 | 1 | 2.2863 | 1.88 | 2.2863 | 1.88 | 2.2863 | 1.88 |  |  |  | 2.2863 | 1.88 |  |  | 5.7137 | 1.88
3.8771 | 107.8908 | 3.2005 | -0.80376 | -0.059363 | -0.059363 | -0.80376 | -0.80758 |  | 0.31424 | 0 | 6.4393e-15 |  | 1.2558 | 0.041184 | 0.14027 |  | 0.33424 |  | 3.8323e-05 | -3.6299 | -143.2276 | 3.9237 | 5.7137 | 1.2536 | 2.1102 | 1.8533 | 5.8898 | 1.8533 | 2.4623 | 0.65393 | 5.5377 | 0.65393 | 2.2276 | 1.4535 | 5.7724 | 1.4535 | 2.345 | 1.0537 | 5.655 | 1.0537 | 2.2353 | 1.427 | 5.7647 | 1.427 | 2.7902 | 1 | 1 | 1 | 2.2936 | 1.88 | 2.2936 | 1.88 | 2.2936 | 1.88 |  |  |  | 2.2936 | 1.88 |  |  | 5.7064 | 1.88
3.8526 | 107.8536 | 3.2054 | -0.80126 | -0.061567 | -0.061567 | -0.80126 | -0.80536 |  | 0.31209 | 7.9936e-15 | 1.7542e-14 |  | 1.2579 | 0.041092 | 0.14061 |  | 0.33599 |  | 3.6975e-05 | -3.6296 | -143.1704 | 3.8959 | 5.7064 | 1.2558 | 2.1183 | 1.8557 | 5.8817 | 1.8557 | 2.4689 | 0.65586 | 5.5311 | 0.65586 | 2.2351 | 1.4557 | 5.7649 | 1.4557 | 2.352 | 1.0558 | 5.648 | 1.0558 | 2.2432 | 1.4282 | 5.7568 | 1.4282 | 2.7873 | 1 | 1 | 1 | 2.3009 | 1.88 | 2.3009 | 1.88 | 2.3009 | 1.88 |  |  |  | 2.3009 | 1.88 |  |  | 5.6991 | 1.88
3.8279 | 107.8166 | 3.21 | -0.79875 | -0.063785 | -0.063785 | -0.79875 | -0.80314 |  | 0.30995 | -1.199e-14 | -2.4647e-14 |  | 1.2601 | 0.041 | 0.14095 |  | 0.33777 |  | 3.56e-05 | -3.6291 | -143.1131 | 3.868 | 5.6991 | 1.2579 | 2.1264 | 1.858 | 5.8736 | 1.858 | 2.4755 | 0.65778 | 5.5245 | 0.65778 | 2.2427 | 1.4579 | 5.7573 | 1.4579 | 2.3591 | 1.0579 | 5.6409 | 1.0579 | 2.251 | 1.4294 | 5.749 | 1.4294 | 2.7844 | 1 | 1 | 1 | 2.3083 | 1.88 | 2.3083 | 1.88 | 2.3083 | 1.88 |  |  |  | 2.3083 | 1.88 |  |  | 5.6917 | 1.88
3.8031 | 107.7797 | 3.2144 | -0.79622 | -0.066017 | -0.066017 | -0.79622 | -0.80092 |  | 0.30781 | -4.4409e-15 | -2.4425e-14 |  | 1.2622 | 0.040908 | 0.1413 |  | 0.33957 |  | 3.4195e-05 | -3.6283 | -143.0559 | 3.8399 | 5.6917 | 1.26 | 2.1345 | 1.8604 | 5.8655 | 1.8604 | 2.4821 | 0.6597 | 5.5179 | 0.6597 | 2.2504 | 1.4602 | 5.7496 | 1.4602 | 2.3662 | 1.0599 | 5.6338 | 1.0599 | 2.2589 | 1.4306 | 5.7411 | 1.4306 | 2.7815 | 1 | 1 | 1 | 2.3157 | 1.88 | 2.3157 | 1.88 | 2.3157 | 1.88 |  |  |  | 2.3157 | 1.88 |  |  | 5.6843 | 1.88
3.7782 | 107.7429 | 3.2187 | -0.79368 | -0.068263 | -0.068263 | -0.79368 | -0.79869 |  | 0.30566 | -3.9968e-15 | 1.5543e-15 |  | 1.2643 | 0.040815 | 0.14166 |  | 0.34139 |  | 3.2761e-05 | -3.6274 | -142.9985 | 3.8118 | 5.6843 | 1.2622 | 2.1427 | 1.8628 | 5.8573 | 1.8628 | 2.4888 | 0.66163 | 5.5112 | 0.66163 | 2.258 | 1.4624 | 5.742 | 1.4624 | 2.3734 | 1.062 | 5.6266 | 1.062 | 2.2669 | 1.4317 | 5.7331 | 1.4317 | 2.7786 | 1 | 1 | 1 | 2.3232 | 1.88 | 2.3232 | 1.88 | 2.3232 | 1.88 |  |  |  | 2.3232 | 1.88 |  |  | 5.6768 | 1.88
3.7531 | 107.7062 | 3.2227 | -0.79113 | -0.070524 | -0.070524 | -0.79113 | -0.79646 |  | 0.30352 | -3.5527e-15 | -6.5503e-15 |  | 1.2665 | 0.040723 | 0.14202 |  | 0.34323 |  | 3.1296e-05 | -3.6262 | -142.9412 | 3.7835 | 5.6768 | 1.2643 | 2.1509 | 1.8651 | 5.8491 | 1.8651 | 2.4955 | 0.66355 | 5.5045 | 0.66355 | 2.2658 | 1.4646 | 5.7342 | 1.4646 | 2.3806 | 1.0641 | 5.6194 | 1.0641 | 2.2749 | 1.4329 | 5.7251 | 1.4329 | 2.7757 | 1 | 1 | 1 | 2.3307 | 1.88 | 2.3307 | 1.88 | 2.3307 | 1.88 |  |  |  | 2.3307 | 1.88 |  |  | 5.6693 | 1.88
3.7279 | 107.6696 | 3.2265 | -0.78856 | -0.072799 | -0.072799 | -0.78856 | -0.79423 |  | 0.30138 | 7.9936e-15 | 3.7415e-14 |  | 1.2686 | 0.04063 | 0.14238 |  | 0.3451 |  | 2.9799e-05 | -3.6249 | -142.8838 | 3.7552 | 5.6693 | 1.2665 | 2.1592 | 1.8675 | 5.8408 | 1.8675 | 2.5022 | 0.66547 | 5.4978 | 0.66547 | 2.2735 | 1.4668 | 5.7265 | 1.4668 | 2.3878 | 1.0661 | 5.6122 | 1.0661 | 2.2829 | 1.434 | 5.7171 | 1.434 | 2.7728 | 1 | 1 | 1 | 2.3382 | 1.88 | 2.3382 | 1.88 | 2.3382 | 1.88 |  |  |  | 2.3382 | 1.88 |  |  | 5.6618 | 1.88
3.7025 | 107.6332 | 3.2301 | -0.78598 | -0.075089 | -0.075089 | -0.78598 | -0.792 |  | 0.29924 | 0 | 3.7748e-15 |  | 1.2708 | 0.040538 | 0.14275 |  | 0.34699 |  | 2.827e-05 | -3.6233 | -142.8264 | 3.7267 | 5.6618 | 1.2686 | 2.1675 | 1.8698 | 5.8325 | 1.8698 | 2.5089 | 0.66739 | 5.4911 | 0.66739 | 2.2813 | 1.469 | 5.7187 | 1.469 | 2.3951 | 1.0682 | 5.6049 | 1.0682 | 2.2909 | 1.4352 | 5.7091 | 1.4352 | 2.7699 | 1 | 1 | 1 | 2.3458 | 1.88 | 2.3458 | 1.88 | 2.3458 | 1.88 |  |  |  | 2.3458 | 1.88 |  |  | 5.6542 | 1.88
3.677 | 107.5968 | 3.2335 | -0.78338 | -0.077392 | -0.077392 | -0.78338 | -0.78977 |  | 0.29709 | 0 | -9.1038e-15 |  | 1.2729 | 0.040445 | 0.14313 |  | 0.3489 |  | 2.6708e-05 | -3.6215 | -142.7689 | 3.6981 | 5.6542 | 1.2708 | 2.1758 | 1.8722 | 5.8242 | 1.8722 | 2.5157 | 0.66932 | 5.4843 | 0.66932 | 2.2891 | 1.4712 | 5.7109 | 1.4712 | 2.4024 | 1.0703 | 5.5976 | 1.0703 | 2.299 | 1.4363 | 5.701 | 1.4363 | 2.7669 | 1 | 1 | 1 | 2.3534 | 1.88 | 2.3534 | 1.88 | 2.3534 | 1.88 |  |  |  | 2.3534 | 1.88 |  |  | 5.6466 | 1.88
3.6514 | 107.5606 | 3.2366 | -0.78077 | -0.079711 | -0.079711 | -0.78077 | -0.78753 |  | 0.29495 | 0 | -1.8541e-14 |  | 1.2751 | 0.040353 | 0.14352 |  | 0.35085 |  | 2.5112e-05 | -3.6194 | -142.7114 | 3.6693 | 5.6466 | 1.2729 | 2.1842 | 1.8746 | 5.8158 | 1.8746 | 2.5225 | 0.67124 | 5.4775 | 0.67124 | 2.297 | 1.4735 | 5.703 | 1.4735 | 2.4098 | 1.0724 | 5.5902 | 1.0724 | 2.3071 | 1.4374 | 5.6929 | 1.4374 | 2.764 | 1 | 1 | 1 | 2.361 | 1.88 | 2.361 | 1.88 | 2.361 | 1.88 |  |  |  | 2.361 | 1.88 |  |  | 5.639 | 1.88
3.6256 | 107.5245 | 3.2396 | -0.77815 | -0.082043 | -0.082043 | -0.77815 | -0.7853 |  | 0.29281 | 0 | 1.2101e-14 |  | 1.2772 | 0.04026 | 0.14391 |  | 0.35281 |  | 2.348e-05 | -3.6172 | -142.6538 | 3.6405 | 5.639 | 1.2751 | 2.1926 | 1.8769 | 5.8074 | 1.8769 | 2.5294 | 0.67316 | 5.4706 | 0.67316 | 2.3049 | 1.4757 | 5.6951 | 1.4757 | 2.4171 | 1.0744 | 5.5829 | 1.0744 | 2.3153 | 1.4385 | 5.6847 | 1.4385 | 2.7611 | 1 | 1 | 1 | 2.3687 | 1.88 | 2.3687 | 1.88 | 2.3687 | 1.88 |  |  |  | 2.3687 | 1.88 |  |  | 5.6313 | 1.88
3.5996 | 107.4885 | 3.2423 | -0.77552 | -0.08439 | -0.08439 | -0.77552 | -0.78306 |  | 0.29066 | -5.7732e-15 | 1.6209e-14 |  | 1.2793 | 0.040168 | 0.1443 |  | 0.35481 |  | 2.1812e-05 | -3.6147 | -142.5962 | 3.6115 | 5.6313 | 1.2772 | 2.2011 | 1.8793 | 5.7989 | 1.8793 | 2.5363 | 0.67508 | 5.4637 | 0.67508 | 2.3128 | 1.4779 | 5.6872 | 1.4779 | 2.4246 | 1.0765 | 5.5754 | 1.0765 | 2.3235 | 1.4396 | 5.6765 | 1.4396 | 2.7582 | 1 | 1 | 1 | 2.3764 | 1.88 | 2.3764 | 1.88 | 2.3764 | 1.88 |  |  |  | 2.3764 | 1.88 |  |  | 5.6236 | 1.88
3.5735 | 107.4526 | 3.2448 | -0.77287 | -0.086752 | -0.086752 | -0.77287 | -0.78082 |  | 0.28852 | 7.9936e-15 | 2.72e-14 |  | 1.2815 | 0.040075 | 0.14471 |  | 0.35683 |  | 2.0107e-05 | -3.612 | -142.5386 | 3.5824 | 5.6236 | 1.2793 | 2.2096 | 1.8817 | 5.7904 | 1.8817 | 2.5432 | 0.67701 | 5.4568 | 0.67701 | 2.3208 | 1.4801 | 5.6792 | 1.4801 | 2.432 | 1.0786 | 5.568 | 1.0786 | 2.3317 | 1.4407 | 5.6683 | 1.4407 | 2.7553 | 1 | 1 | 1 | 2.3842 | 1.88 | 2.3842 | 1.88 | 2.3842 | 1.88 |  |  |  | 2.3842 | 1.88 |  |  | 5.6158 | 1.88
3.5473 | 107.4168 | 3.2471 | -0.77021 | -0.089128 | -0.089128 | -0.77021 | -0.77858 |  | 0.28638 | 8.8818e-15 | 1.5765e-14 |  | 1.2836 | 0.039982 | 0.14512 |  | 0.35888 |  | 1.8364e-05 | -3.609 | -142.4809 | 3.5532 | 5.6158 | 1.2815 | 2.2182 | 1.884 | 5.7818 | 1.884 | 2.5502 | 0.67893 | 5.4498 | 0.67893 | 2.3288 | 1.4823 | 5.6712 | 1.4823 | 2.4395 | 1.0806 | 5.5605 | 1.0806 | 2.34 | 1.4418 | 5.66 | 1.4418 | 2.7524 | 1 | 1 | 1 | 2.392 | 1.88 | 2.392 | 1.88 | 2.392 | 1.88 |  |  |  | 2.392 | 1.88 |  |  | 5.608 | 1.88
3.5209 | 107.3812 | 3.2491 | -0.76753 | -0.091518 | -0.091518 | -0.76753 | -0.77634 |  | 0.28424 | 0 | -9.4369e-15 |  | 1.2858 | 0.039889 | 0.14554 |  | 0.36096 |  | 1.6581e-05 | -3.6059 | -142.4232 | 3.5239 | 5.608 | 1.2836 | 2.2268 | 1.8864 | 5.7732 | 1.8864 | 2.5572 | 0.68085 | 5.4428 | 0.68085 | 2.3369 | 1.4845 | 5.6631 | 1.4845 | 2.447 | 1.0827 | 5.553 | 1.0827 | 2.3483 | 1.4429 | 5.6517 | 1.4429 | 2.7495 | 1 | 1 | 1 | 2.3998 | 1.88 | 2.3998 | 1.88 | 2.3998 | 1.88 |  |  |  | 2.3998 | 1.88 |  |  | 5.6002 | 1.88
3.4944 | 107.3457 | 3.2509 | -0.76484 | -0.093924 | -0.093924 | -0.76484 | -0.7741 |  | 0.28209 | 0 | 5.3291e-15 |  | 1.2879 | 0.039796 | 0.14596 |  | 0.36307 |  | 1.4757e-05 | -3.6025 | -142.3655 | 3.4945 | 5.6002 | 1.2858 | 2.2354 | 1.8888 | 5.7646 | 1.8888 | 2.5642 | 0.68277 | 5.4358 | 0.68277 | 2.345 | 1.4868 | 5.655 | 1.4868 | 2.4546 | 1.0848 | 5.5454 | 1.0848 | 2.3567 | 1.4439 | 5.6433 | 1.4439 | 2.7466 | 1 | 1 | 1 | 2.4077 | 1.88 | 2.4077 | 1.88 | 2.4077 | 1.88 |  |  |  | 2.4077 | 1.88 |  |  | 5.5923 | 1.88
3.4677 | 107.3102 | 3.2525 | -0.76214 | -0.096343 | -0.096343 | -0.76214 | -0.77186 |  | 0.27995 | 0 | -2.0761e-14 |  | 1.2901 | 0.039703 | 0.14639 |  | 0.36521 |  | 1.2891e-05 | -3.5988 | -142.3077 | 3.4649 | 5.5923 | 1.2879 | 2.2441 | 1.8911 | 5.7559 | 1.8911 | 2.5713 | 0.6847 | 5.4287 | 0.6847 | 2.3531 | 1.489 | 5.6469 | 1.489 | 2.4622 | 1.0868 | 5.5378 | 1.0868 | 2.3651 | 1.445 | 5.6349 | 1.445 | 2.7437 | 1 | 1 | 1 | 2.4156 | 1.88 | 2.4156 | 1.88 | 2.4156 | 1.88 |  |  |  | 2.4156 | 1.88 |  |  | 5.5844 | 1.88
3.4409 | 107.275 | 3.2538 | -0.75942 | -0.098777 | -0.098777 | -0.75942 | -0.76962 |  | 0.27781 | -8.4377e-15 | -8.9928e-15 |  | 1.2922 | 0.03961 | 0.14683 |  | 0.36738 |  | 1.0982e-05 | -3.5949 | -142.2499 | 3.4353 | 5.5844 | 1.29 | 2.2528 | 1.8935 | 5.7472 | 1.8935 | 2.5784 | 0.68662 | 5.4216 | 0.68662 | 2.3613 | 1.4912 | 5.6387 | 1.4912 | 2.4699 | 1.0889 | 5.5301 | 1.0889 | 2.3735 | 1.446 | 5.6265 | 1.446 | 2.7408 | 1 | 1 | 1 | 2.4236 | 1.88 | 2.4236 | 1.88 | 2.4236 | 1.88 |  |  |  | 2.4236 | 1.88 |  |  | 5.5764 | 1.88
3.4139 | 107.2398 | 3.2549 | -0.75669 | -0.10123 | -0.10123 | -0.75669 | -0.76738 |  | 0.27566 | 6.2172e-15 | -8.1046e-15 |  | 1.2943 | 0.039517 | 0.14728 |  | 0.36958 |  | 9.0284e-06 | -3.5908 | -142.192 | 3.4055 | 5.5764 | 1.2922 | 2.2616 | 1.8958 | 5.7384 | 1.8958 | 2.5855 | 0.68854 | 5.4145 | 0.68854 | 2.3696 | 1.4934 | 5.6304 | 1.4934 | 2.4776 | 1.091 | 5.5224 | 1.091 | 2.382 | 1.4471 | 5.618 | 1.4471 | 2.7379 | 1 | 1 | 1 | 2.4316 | 1.88 | 2.4316 | 1.88 | 2.4316 | 1.88 |  |  |  | 2.4316 | 1.88 |  |  | 5.5684 | 1.88
3.3868 | 107.2047 | 3.2557 | -0.75395 | -0.10369 | -0.10369 | -0.75395 | -0.76513 |  | 0.27352 | -4.885e-15 | 8.3267e-15 |  | 1.2965 | 0.039424 | 0.14774 |  | 0.37182 |  | 7.0288e-06 | -3.5864 | -142.1341 | 3.3756 | 5.5684 | 1.2943 | 2.2704 | 1.8982 | 5.7296 | 1.8982 | 2.5927 | 0.69047 | 5.4073 | 0.69047 | 2.3779 | 1.4956 | 5.6221 | 1.4956 | 2.4853 | 1.093 | 5.5147 | 1.093 | 2.3905 | 1.4481 | 5.6095 | 1.4481 | 2.7349 | 1 | 1 | 1 | 2.4396 | 1.88 | 2.4396 | 1.88 | 2.4396 | 1.88 |  |  |  | 2.4396 | 1.88 |  |  | 5.5604 | 1.88
3.3595 | 107.1698 | 3.2563 | -0.75119 | -0.10617 | -0.10617 | -0.75119 | -0.76289 |  | 0.27138 | 1.0214e-14 | 2.2649e-14 |  | 1.2986 | 0.03933 | 0.1482 |  | 0.37409 |  | 4.9816e-06 | -3.5818 | -142.0762 | 3.3456 | 5.5604 | 1.2965 | 2.2793 | 1.9006 | 5.7207 | 1.9006 | 2.5999 | 0.69239 | 5.4001 | 0.69239 | 2.3862 | 1.4978 | 5.6138 | 1.4978 | 2.4931 | 1.0951 | 5.5069 | 1.0951 | 2.3991 | 1.4492 | 5.6009 | 1.4492 | 2.732 | 1 | 1 | 1 | 2.4477 | 1.88 | 2.4477 | 1.88 | 2.4477 | 1.88 |  |  |  | 2.4477 | 1.88 |  |  | 5.5523 | 1.88
3.3321 | 107.1349 | 3.2567 | -0.74842 | -0.10866 | -0.10866 | -0.74842 | -0.76064 |  | 0.26924 | 0 | -3.3973e-14 |  | 1.3008 | 0.039237 | 0.14868 |  | 0.37639 |  | 2.8854e-06 | -3.5769 | -142.0182 | 3.3154 | 5.5523 | 1.2986 | 2.2882 | 1.9029 | 5.7118 | 1.9029 | 2.6072 | 0.69431 | 5.3928 | 0.69431 | 2.3946 | 1.5001 | 5.6054 | 1.5001 | 2.5009 | 1.0972 | 5.4991 | 1.0972 | 2.4077 | 1.4502 | 5.5923 | 1.4502 | 2.7291 | 1 | 1 | 1 | 2.4559 | 1.88 | 2.4559 | 1.88 | 2.4559 | 1.88 |  |  |  | 2.4559 | 1.88 |  |  | 5.5441 | 1.88
3.3045 | 107.1002 | 3.2568 | -0.74563 | -0.11117 | -0.11117 | -0.74563 | -0.7584 |  | 0.26709 | 7.9936e-15 | 2.0761e-14 |  | 1.3029 | 0.039144 | 0.14916 |  | 0.37873 |  | 7.3865e-07 | -3.5718 | -141.9602 | 3.2852 | 5.5441 | 1.3008 | 2.2972 | 1.9053 | 5.7028 | 1.9053 | 2.6145 | 0.69623 | 5.3855 | 0.69623 | 2.403 | 1.5023 | 5.597 | 1.5023 | 2.5088 | 1.0993 | 5.4912 | 1.0993 | 2.4164 | 1.4512 | 5.5836 | 1.4512 | 2.7262 | 1 | 1 | 1 | 2.4641 | 1.88 | 2.4641 | 1.88 | 2.4641 | 1.88 |  |  |  | 2.4641 | 1.88 |  |  | 5.5359 | 1.88
3.2768 | 107.0656 | 3.2566 | -0.74283 | -0.11369 | -0.11369 | -0.74283 | -0.75616 |  | 0.26495 | 1.7319e-14 | 9.77e-15 |  | 1.3051 | 0.03905 | 0.14965 |  | 0.38111 |  | -1.4604e-06 | -3.5664 | -141.9021 | 3.2548 | 5.5359 | 1.3029 | 2.3063 | 1.9077 | 5.6937 | 1.9077 | 2.6219 | 0.69816 | 5.3781 | 0.69816 | 2.4115 | 1.5045 | 5.5885 | 1.5045 | 2.5167 | 1.1013 | 5.4833 | 1.1013 | 2.4251 | 1.4522 | 5.5749 | 1.4522 | 2.7233 | 1 | 1 | 1 | 2.4723 | 1.88 | 2.4723 | 1.88 | 2.4723 | 1.88 |  |  |  | 2.4723 | 1.88 |  |  | 5.5277 | 1.88
3.2489 | 107.0311 | 3.2562 | -0.74002 | -0.11623 | -0.11623 | -0.74002 | -0.75391 |  | 0.26281 | 3.5527e-15 | 5.107e-15 |  | 1.3072 | 0.038957 | 0.15015 |  | 0.38352 |  | -3.7134e-06 | -3.5608 | -141.844 | 3.2243 | 5.5277 | 1.3051 | 2.3153 | 1.91 | 5.6847 | 1.91 | 2.6292 | 0.70008 | 5.3708 | 0.70008 | 2.42 | 1.5067 | 5.58 | 1.5067 | 2.5246 | 1.1034 | 5.4754 | 1.1034 | 2.4339 | 1.4532 | 5.5661 | 1.4532 | 2.7204 | 1 | 1 | 1 | 2.4806 | 1.88 | 2.4806 | 1.88 | 2.4806 | 1.88 |  |  |  | 2.4806 | 1.88 |  |  | 5.5194 | 1.88
3.2209 | 106.9968 | 3.2555 | -0.73719 | -0.11878 | -0.11878 | -0.73719 | -0.75167 |  | 0.26066 | -1.6875e-14 | -1.5543e-15 |  | 1.3093 | 0.038863 | 0.15067 |  | 0.38598 |  | -6.0222e-06 | -3.5549 | -141.7859 | 3.1937 | 5.5194 | 1.3072 | 2.3245 | 1.9124 | 5.6755 | 1.9124 | 2.6367 | 0.702 | 5.3633 | 0.702 | 2.4285 | 1.5089 | 5.5715 | 1.5089 | 2.5326 | 1.1055 | 5.4674 | 1.1055 | 2.4427 | 1.4542 | 5.5573 | 1.4542 | 2.7175 | 1 | 1 | 1 | 2.4889 | 1.88 | 2.4889 | 1.88 | 2.4889 | 1.88 |  |  |  | 2.4889 | 1.88 |  |  | 5.5111 | 1.88
3.1928 | 106.9625 | 3.2545 | -0.73435 | -0.12135 | -0.12135 | -0.73435 | -0.74943 |  | 0.25852 | 0 | -1.4766e-14 |  | 1.3115 | 0.03877 | 0.15119 |  | 0.38847 |  | -8.3887e-06 | -3.5487 | -141.7277 | 3.163 | 5.5111 | 1.3093 | 2.3337 | 1.9147 | 5.6663 | 1.9147 | 2.6442 | 0.70392 | 5.3558 | 0.70392 | 2.4372 | 1.5111 | 5.5628 | 1.5111 | 2.5407 | 1.1075 | 5.4593 | 1.1075 | 2.4515 | 1.4551 | 5.5485 | 1.4551 | 2.7146 | 1 | 1 | 1 | 2.4973 | 1.88 | 2.4973 | 1.88 | 2.4973 | 1.88 |  |  |  | 2.4973 | 1.88 |  |  | 5.5027 | 1.88
3.1644 | 106.9284 | 3.2533 | -0.7315 | -0.12393 | -0.12393 | -0.7315 | -0.74718 |  | 0.25638 | -4.885e-15 | 4.774e-15 |  | 1.3136 | 0.038676 | 0.15172 |  | 0.39101 |  | -1.0815e-05 | -3.5423 | -141.6695 | 3.1321 | 5.5027 | 1.3115 | 2.3429 | 1.9171 | 5.6571 | 1.9171 | 2.6517 | 0.70585 | 5.3483 | 0.70585 | 2.4458 | 1.5134 | 5.5542 | 1.5134 | 2.5488 | 1.1096 | 5.4512 | 1.1096 | 2.4604 | 1.4561 | 5.5396 | 1.4561 | 2.7117 | 1 | 1 | 1 | 2.5057 | 1.88 | 2.5057 | 1.88 | 2.5057 | 1.88 |  |  |  | 2.5057 | 1.88 |  |  | 5.4943 | 1.88
3.136 | 106.8944 | 3.2517 | -0.72863 | -0.12652 | -0.12652 | -0.72863 | -0.74494 |  | 0.25424 | -1.2434e-14 | 1.9984e-15 |  | 1.3158 | 0.038582 | 0.15226 |  | 0.39358 |  | -1.3303e-05 | -3.5355 | -141.6113 | 3.1012 | 5.4943 | 1.3136 | 2.3522 | 1.9195 | 5.6478 | 1.9195 | 2.6592 | 0.70777 | 5.3408 | 0.70777 | 2.4545 | 1.5156 | 5.5455 | 1.5156 | 2.5569 | 1.1117 | 5.4431 | 1.1117 | 2.4694 | 1.4571 | 5.5306 | 1.4571 | 2.7088 | 1 | 1 | 1 | 2.5142 | 1.88 | 2.5142 | 1.88 | 2.5142 | 1.88 |  |  |  | 2.5142 | 1.88 |  |  | 5.4858 | 1.88
3.1074 | 106.8605 | 3.2499 | -0.72575 | -0.12913 | -0.12913 | -0.72575 | -0.7427 |  | 0.25209 | 8.4377e-15 | 2.2871e-14 |  | 1.3179 | 0.038488 | 0.15281 |  | 0.39621 |  | -1.5855e-05 | -3.5286 | -141.553 | 3.0701 | 5.4858 | 1.3158 | 2.3616 | 1.9218 | 5.6384 | 1.9218 | 2.6669 | 0.70969 | 5.3331 | 0.70969 | 2.4633 | 1.5178 | 5.5367 | 1.5178 | 2.5651 | 1.1137 | 5.4349 | 1.1137 | 2.4784 | 1.458 | 5.5216 | 1.458 | 2.7059 | 1 | 1 | 1 | 2.5227 | 1.88 | 2.5227 | 1.88 | 2.5227 | 1.88 |  |  |  | 2.5227 | 1.88 |  |  | 5.4773 | 1.88
3.0786 | 106.8267 | 3.2478 | -0.72285 | -0.13176 | -0.13176 | -0.72285 | -0.74045 |  | 0.24995 | 1.0658e-14 | 3.042e-14 |  | 1.3201 | 0.038395 | 0.15338 |  | 0.39887 |  | -1.8473e-05 | -3.5213 | -141.4947 | 3.0389 | 5.4773 | 1.3179 | 2.371 | 1.9242 | 5.629 | 1.9242 | 2.6745 | 0.71162 | 5.3255 | 0.71162 | 2.4721 | 1.52 | 5.5279 | 1.52 | 2.5733 | 1.1158 | 5.4267 | 1.1158 | 2.4874 | 1.4589 | 5.5126 | 1.4589 | 2.703 | 1 | 1 | 1 | 2.5313 | 1.88 | 2.5313 | 1.88 | 2.5313 | 1.88 |  |  |  | 2.5313 | 1.88 |  |  | 5.4687 | 1.88
3.0497 | 106.793 | 3.2455 | -0.71994 | -0.1344 | -0.1344 | -0.71994 | -0.73821 |  | 0.24781 | 7.5495e-15 | 1.3989e-14 |  | 1.3222 | 0.038301 | 0.15395 |  | 0.40159 |  | -2.1159e-05 | -3.5137 | -141.4363 | 3.0076 | 5.4687 | 1.3201 | 2.3804 | 1.9266 | 5.6196 | 1.9266 | 2.6822 | 0.71354 | 5.3178 | 0.71354 | 2.481 | 1.5222 | 5.519 | 1.5222 | 2.5816 | 1.1179 | 5.4184 | 1.1179 | 2.4965 | 1.4599 | 5.5035 | 1.4599 | 2.7001 | 1 | 1 | 1 | 2.54 | 1.88 | 2.54 | 1.88 | 2.54 | 1.88 |  |  |  | 2.54 | 1.88 |  |  | 5.46 | 1.88
3.0206 | 106.7595 | 3.2428 | -0.71702 | -0.13706 | -0.13706 | -0.71702 | -0.73597 |  | 0.24566 | 0 | 3.9857e-14 |  | 1.3243 | 0.038207 | 0.15454 |  | 0.40435 |  | -2.3917e-05 | -3.5059 | -141.3779 | 2.9762 | 5.46 | 1.3222 | 2.39 | 1.9289 | 5.61 | 1.9289 | 2.69 | 0.71546 | 5.31 | 0.71546 | 2.49 | 1.5244 | 5.51 | 1.5244 | 2.59 | 1.1199 | 5.41 | 1.1199 | 2.5057 | 1.4608 | 5.4943 | 1.4608 | 2.6971 | 1 | 1 | 1 | 2.5487 | 1.88 | 2.5487 | 1.88 | 2.5487 | 1.88 |  |  |  | 2.5487 | 1.88 |  |  | 5.4513 | 1.88
2.9914 | 106.7261 | 3.2398 | -0.71408 | -0.13973 | -0.13973 | -0.71408 | -0.73373 |  | 0.24352 | -1.0214e-14 | -1.0769e-14 |  | 1.3265 | 0.038113 | 0.15514 |  | 0.40716 |  | -2.6748e-05 | -3.4977 | -141.3195 | 2.9446 | 5.4513 | 1.3243 | 2.3995 | 1.9313 | 5.6005 | 1.9313 | 2.6978 | 0.71738 | 5.3022 | 0.71738 | 2.499 | 1.5267 | 5.501 | 1.5267 | 2.5984 | 1.122 | 5.4016 | 1.122 | 2.5149 | 1.4617 | 5.4851 | 1.4617 | 2.6942 | 1 | 1 | 1 | 2.5574 | 1.88 | 2.5574 | 1.88 | 2.5574 | 1.88 |  |  |  | 2.5574 | 1.88 |  |  | 5.4426 | 1.88
2.9621 | 106.6927 | 3.2366 | -0.71113 | -0.14241 | -0.14241 | -0.71113 | -0.73149 |  | 0.24138 | 9.77e-15 | 3.1086e-15 |  | 1.3286 | 0.038019 | 0.15575 |  | 0.41002 |  | -2.9656e-05 | -3.4893 | -141.261 | 2.9129 | 5.4426 | 1.3265 | 2.4092 | 1.9337 | 5.5908 | 1.9337 | 2.7056 | 0.71931 | 5.2944 | 0.71931 | 2.508 | 1.5289 | 5.492 | 1.5289 | 2.6068 | 1.1241 | 5.3932 | 1.1241 | 2.5242 | 1.4626 | 5.4758 | 1.4626 | 2.6913 | 1 | 1 | 1 | 2.5662 | 1.88 | 2.5662 | 1.88 | 2.5662 | 1.88 |  |  |  | 2.5662 | 1.88 |  |  | 5.4338 | 1.88
2.9325 | 106.6596 | 3.233 | -0.70816 | -0.14511 | -0.14511 | -0.70816 | -0.72925 |  | 0.23924 | 1.3767e-14 | 8.7708e-15 |  | 1.3308 | 0.037925 | 0.15638 |  | 0.41294 |  | -3.2643e-05 | -3.4806 | -141.2025 | 2.8812 | 5.4338 | 1.3286 | 2.4189 | 1.936 | 5.5811 | 1.936 | 2.7135 | 0.72123 | 5.2865 | 0.72123 | 2.5171 | 1.5311 | 5.4829 | 1.5311 | 2.6153 | 1.1262 | 5.3847 | 1.1262 | 2.5335 | 1.4635 | 5.4665 | 1.4635 | 2.6884 | 1 | 1 | 1 | 2.5751 | 1.88 | 2.5751 | 1.88 | 2.5751 | 1.88 |  |  |  | 2.5751 | 1.88 |  |  | 5.4249 | 1.88
2.9029 | 106.6265 | 3.2291 | -0.70518 | -0.14783 | -0.14783 | -0.70518 | -0.72702 |  | 0.23709 | 0 | 0 |  | 1.3329 | 0.037831 | 0.15702 |  | 0.41591 |  | -3.5712e-05 | -3.4715 | -141.1439 | 2.8493 | 5.4249 | 1.3308 | 2.4287 | 1.9384 | 5.5713 | 1.9384 | 2.7215 | 0.72315 | 5.2785 | 0.72315 | 2.5263 | 1.5333 | 5.4737 | 1.5333 | 2.6239 | 1.1282 | 5.3761 | 1.1282 | 2.5429 | 1.4644 | 5.4571 | 1.4644 | 2.6855 | 1 | 1 | 1 | 2.584 | 1.88 | 2.584 | 1.88 | 2.584 | 1.88 |  |  |  | 2.584 | 1.88 |  |  | 5.416 | 1.88
2.873 | 106.5935 | 3.2249 | -0.70219 | -0.15056 | -0.15056 | -0.70219 | -0.72478 |  | 0.23495 | 0 | -1.7319e-14 |  | 1.3351 | 0.037737 | 0.15767 |  | 0.41893 |  | -3.8867e-05 | -3.4622 | -141.0853 | 2.8172 | 5.416 | 1.3329 | 2.4385 | 1.9407 | 5.5615 | 1.9407 | 2.7295 | 0.72507 | 5.2705 | 0.72507 | 2.5355 | 1.5355 | 5.4645 | 1.5355 | 2.6325 | 1.1303 | 5.3675 | 1.1303 | 2.5523 | 1.4653 | 5.4477 | 1.4653 | 2.6826 | 1 | 1 | 1 | 2.593 | 1.88 | 2.593 | 1.88 | 2.593 | 1.88 |  |  |  | 2.593 | 1.88 |  |  | 5.407 | 1.88
2.8431 | 106.5607 | 3.2203 | -0.69918 | -0.15331 | -0.15331 | -0.69918 | -0.72255 |  | 0.23281 | -7.5495e-15 | -2.2204e-14 |  | 1.3372 | 0.037642 | 0.15834 |  | 0.42202 |  | -4.2111e-05 | -3.4525 | -141.0267 | 2.7851 | 5.407 | 1.335 | 2.4484 | 1.9431 | 5.5516 | 1.9431 | 2.7375 | 0.727 | 5.2625 | 0.727 | 2.5448 | 1.5377 | 5.4552 | 1.5377 | 2.6412 | 1.1324 | 5.3588 | 1.1324 | 2.5618 | 1.4662 | 5.4382 | 1.4662 | 2.6797 | 1 | 1 | 1 | 2.602 | 1.88 | 2.602 | 1.88 | 2.602 | 1.88 |  |  |  | 2.602 | 1.88 |  |  | 5.398 | 1.88
2.8129 | 106.528 | 3.2155 | -0.69615 | -0.15607 | -0.15607 | -0.69615 | -0.72031 |  | 0.23066 | -8.8818e-15 | 1.6653e-15 |  | 1.3393 | 0.037548 | 0.15902 |  | 0.42516 |  | -4.5447e-05 | -3.4426 | -140.968 | 2.7528 | 5.398 | 1.3372 | 2.4584 | 1.9455 | 5.5416 | 1.9455 | 2.7457 | 0.72892 | 5.2543 | 0.72892 | 2.5542 | 1.54 | 5.4458 | 1.54 | 2.6499 | 1.1344 | 5.3501 | 1.1344 | 2.5714 | 1.467 | 5.4286 | 1.467 | 2.6768 | 1 | 1 | 1 | 2.6111 | 1.88 | 2.6111 | 1.88 | 2.6111 | 1.88 |  |  |  | 2.6111 | 1.88 |  |  | 5.3889 | 1.88
2.7827 | 106.4954 | 3.2103 | -0.69312 | -0.15885 | -0.15885 | -0.69312 | -0.71808 |  | 0.22852 | 1.0214e-14 | 1.1435e-14 |  | 1.3415 | 0.037454 | 0.15972 |  | 0.42837 |  | -4.888e-05 | -3.4323 | -140.9093 | 2.7205 | 5.3889 | 1.3393 | 2.4684 | 1.9478 | 5.5316 | 1.9478 | 2.7538 | 0.73084 | 5.2462 | 0.73084 | 2.5636 | 1.5422 | 5.4364 | 1.5422 | 2.6587 | 1.1365 | 5.3413 | 1.1365 | 2.581 | 1.4679 | 5.419 | 1.4679 | 2.6739 | 1 | 1 | 1 | 2.6203 | 1.88 | 2.6203 | 1.88 | 2.6203 | 1.88 |  |  |  | 2.6203 | 1.88 |  |  | 5.3797 | 1.88
2.7522 | 106.4629 | 3.2048 | -0.69007 | -0.16164 | -0.16164 | -0.69007 | -0.71585 |  | 0.22638 | -7.1054e-15 | -1.2434e-14 |  | 1.3436 | 0.037359 | 0.16043 |  | 0.43164 |  | -5.2412e-05 | -3.4217 | -140.8506 | 2.688 | 5.3797 | 1.3415 | 2.4786 | 1.9502 | 5.5214 | 1.9502 | 2.7621 | 0.73277 | 5.2379 | 0.73277 | 2.5731 | 1.5444 | 5.4269 | 1.5444 | 2.6676 | 1.1386 | 5.3324 | 1.1386 | 2.5907 | 1.4687 | 5.4093 | 1.4687 | 2.671 | 1 | 1 | 1 | 2.6295 | 1.88 | 2.6295 | 1.88 | 2.6295 | 1.88 |  |  |  | 2.6295 | 1.88 |  |  | 5.3705 | 1.88
2.7216 | 106.4305 | 3.1989 | -0.687 | -0.16444 | -0.16444 | -0.687 | -0.71362 |  | 0.22424 | 0 | 1.9096e-14 |  | 1.3458 | 0.037265 | 0.16116 |  | 0.43498 |  | -5.6049e-05 | -3.4107 | -140.7918 | 2.6554 | 5.3705 | 1.3436 | 2.4887 | 1.9526 | 5.5113 | 1.9526 | 2.7703 | 0.73469 | 5.2297 | 0.73469 | 2.5826 | 1.5466 | 5.4174 | 1.5466 | 2.6765 | 1.1406 | 5.3235 | 1.1406 | 2.6004 | 1.4696 | 5.3996 | 1.4696 | 2.6681 | 1 | 1 | 1 | 2.6388 | 1.88 | 2.6388 | 1.88 | 2.6388 | 1.88 |  |  |  | 2.6388 | 1.88 |  |  | 5.3612 | 1.88
2.6909 | 106.3983 | 3.1927 | -0.68392 | -0.16727 | -0.16727 | -0.68392 | -0.71139 |  | 0.22209 | 4.885e-15 | -1.1546e-14 |  | 1.3479 | 0.037171 | 0.16191 |  | 0.43839 |  | -5.9794e-05 | -3.3994 | -140.733 | 2.6227 | 5.3612 | 1.3458 | 2.499 | 1.9549 | 5.501 | 1.9549 | 2.7787 | 0.73661 | 5.2213 | 0.73661 | 2.5922 | 1.5488 | 5.4078 | 1.5488 | 2.6855 | 1.1427 | 5.3145 | 1.1427 | 2.6102 | 1.4704 | 5.3898 | 1.4704 | 2.6652 | 1 | 1 | 1 | 2.6482 | 1.88 | 2.6482 | 1.88 | 2.6482 | 1.88 |  |  |  | 2.6482 | 1.88 |  |  | 5.3518 | 1.88
2.66 | 106.3661 | 3.1861 | -0.68082 | -0.1701 | -0.1701 | -0.68082 | -0.70916 |  | 0.21995 | 0 | -1.2323e-14 |  | 1.3501 | 0.037076 | 0.16268 |  | 0.44187 |  | -6.3652e-05 | -3.3878 | -140.6741 | 2.5898 | 5.3518 | 1.3479 | 2.5093 | 1.9573 | 5.4907 | 1.9573 | 2.7871 | 0.73853 | 5.2129 | 0.73853 | 2.6019 | 1.551 | 5.3981 | 1.551 | 2.6945 | 1.1448 | 5.3055 | 1.1448 | 2.6201 | 1.4712 | 5.3799 | 1.4712 | 2.6623 | 1 | 1 | 1 | 2.6576 | 1.88 | 2.6576 | 1.88 | 2.6576 | 1.88 |  |  |  | 2.6576 | 1.88 |  |  | 5.3424 | 1.88
2.629 | 106.3341 | 3.1792 | -0.67772 | -0.17296 | -0.17296 | -0.67772 | -0.70694 |  | 0.21781 | 0 | -5.107e-15 |  | 1.3522 | 0.036982 | 0.16347 |  | 0.44542 |  | -6.7629e-05 | -3.3758 | -140.6152 | 2.5569 | 5.3424 | 1.3501 | 2.5197 | 1.9596 | 5.4803 | 1.9596 | 2.7956 | 0.74046 | 5.2044 | 0.74046 | 2.6117 | 1.5532 | 5.3883 | 1.5532 | 2.7036 | 1.1469 | 5.2964 | 1.1469 | 2.6301 | 1.472 | 5.3699 | 1.472 | 2.6594 | 1 | 1 | 1 | 2.6672 | 1.88 | 2.6672 | 1.88 | 2.6672 | 1.88 |  |  |  | 2.6672 | 1.88 |  |  | 5.3328 | 1.88
2.5977 | 106.3022 | 3.1718 | -0.67459 | -0.17583 | -0.17583 | -0.67459 | -0.70472 |  | 0.21566 | -8.8818e-15 | 2.931e-14 |  | 1.3543 | 0.036887 | 0.16427 |  | 0.44906 |  | -7.1729e-05 | -3.3635 | -140.5562 | 2.5238 | 5.3328 | 1.3522 | 2.5302 | 1.962 | 5.4698 | 1.962 | 2.8041 | 0.74238 | 5.1959 | 0.74238 | 2.6215 | 1.5555 | 5.3785 | 1.5555 | 2.7128 | 1.1489 | 5.2872 | 1.1489 | 2.6401 | 1.4728 | 5.3599 | 1.4728 | 2.6565 | 1 | 1 | 1 | 2.6767 | 1.88 | 2.6767 | 1.88 | 2.6767 | 1.88 |  |  |  | 2.6767 | 1.88 |  |  | 5.3233 | 1.88
2.5664 | 106.2704 | 3.1642 | -0.67145 | -0.17871 | -0.17871 | -0.67145 | -0.7025 |  | 0.21352 | -1.0658e-14 | -2.2427e-14 |  | 1.3565 | 0.036793 | 0.16509 |  | 0.45277 |  | -7.5957e-05 | -3.3508 | -140.4973 | 2.4906 | 5.3233 | 1.3543 | 2.5408 | 1.9644 | 5.4592 | 1.9644 | 2.8127 | 0.7443 | 5.1873 | 0.7443 | 2.6314 | 1.5577 | 5.3686 | 1.5577 | 2.7221 | 1.151 | 5.2779 | 1.151 | 2.6502 | 1.4736 | 5.3498 | 1.4736 | 2.6536 | 1 | 1 | 1 | 2.6864 | 1.88 | 2.6864 | 1.88 | 2.6864 | 1.88 |  |  |  | 2.6864 | 1.88 |  |  | 5.3136 | 1.88
2.5349 | 106.2388 | 3.1561 | -0.6683 | -0.18161 | -0.18161 | -0.6683 | -0.70028 |  | 0.21138 | 0 | -9.992e-15 |  | 1.3586 | 0.036698 | 0.16594 |  | 0.45656 |  | -8.032e-05 | -3.3377 | -140.4382 | 2.4573 | 5.3136 | 1.3565 | 2.5514 | 1.9667 | 5.4486 | 1.9667 | 2.8213 | 0.74622 | 5.1787 | 0.74622 | 2.6414 | 1.5599 | 5.3586 | 1.5599 | 2.7314 | 1.1531 | 5.2686 | 1.1531 | 2.6603 | 1.4744 | 5.3397 | 1.4744 | 2.6506 | 1 | 1 | 1 | 2.6961 | 1.88 | 2.6961 | 1.88 | 2.6961 | 1.88 |  |  |  | 2.6961 | 1.88 |  |  | 5.3039 | 1.88
2.5032 | 106.2072 | 3.1476 | -0.66514 | -0.18452 | -0.18452 | -0.66514 | -0.69806 |  | 0.20924 | 0 | 7.5495e-15 |  | 1.3608 | 0.036604 | 0.16681 |  | 0.46045 |  | -8.4824e-05 | -3.3243 | -140.3792 | 2.4239 | 5.3039 | 1.3586 | 2.5622 | 1.9691 | 5.4378 | 1.9691 | 2.8301 | 0.74815 | 5.1699 | 0.74815 | 2.6515 | 1.5621 | 5.3485 | 1.5621 | 2.7408 | 1.1551 | 5.2592 | 1.1551 | 2.6705 | 1.4751 | 5.3295 | 1.4751 | 2.6477 | 1 | 1 | 1 | 2.7059 | 1.88 | 2.7059 | 1.88 | 2.7059 | 1.88 |  |  |  | 2.7059 | 1.88 |  |  | 5.2941 | 1.88
2.4714 | 106.1758 | 3.1388 | -0.66195 | -0.18745 | -0.18745 | -0.66195 | -0.69584 |  | 0.20709 | 3.9968e-15 | 1.0547e-14 |  | 1.3629 | 0.036509 | 0.1677 |  | 0.46442 |  | -8.9475e-05 | -3.3105 | -140.3201 | 2.3903 | 5.2941 | 1.3608 | 2.573 | 1.9715 | 5.427 | 1.9715 | 2.8389 | 0.75007 | 5.1611 | 0.75007 | 2.6616 | 1.5643 | 5.3384 | 1.5643 | 2.7502 | 1.1572 | 5.2498 | 1.1572 | 2.6808 | 1.4759 | 5.3192 | 1.4759 | 2.6448 | 1 | 1 | 1 | 2.7158 | 1.88 | 2.7158 | 1.88 | 2.7158 | 1.88 |  |  |  | 2.7158 | 1.88 |  |  | 5.2842 | 1.88
2.4394 | 106.1445 | 3.1295 | -0.65876 | -0.1904 | -0.1904 | -0.65876 | -0.69363 |  | 0.20495 | 0 | -8.2157e-15 |  | 1.3651 | 0.036415 | 0.16861 |  | 0.46848 |  | -9.4281e-05 | -3.2963 | -140.261 | 2.3566 | 5.2842 | 1.3629 | 2.5839 | 1.9738 | 5.4161 | 1.9738 | 2.8477 | 0.75199 | 5.1523 | 0.75199 | 2.6718 | 1.5665 | 5.3282 | 1.5665 | 2.7598 | 1.1593 | 5.2402 | 1.1593 | 2.6912 | 1.4767 | 5.3088 | 1.4767 | 2.6419 | 1 | 1 | 1 | 2.7258 | 1.88 | 2.7258 | 1.88 | 2.7258 | 1.88 |  |  |  | 2.7258 | 1.88 |  |  | 5.2742 | 1.88
2.4072 | 106.1133 | 3.1199 | -0.65555 | -0.19336 | -0.19336 | -0.65555 | -0.69142 |  | 0.20281 | 0 | -1.2657e-14 |  | 1.3672 | 0.03632 | 0.16955 |  | 0.47265 |  | -9.9248e-05 | -3.2817 | -140.2018 | 2.3229 | 5.2742 | 1.3651 | 2.5948 | 1.9762 | 5.4052 | 1.9762 | 2.8567 | 0.75391 | 5.1433 | 0.75391 | 2.6821 | 1.5688 | 5.3179 | 1.5688 | 2.7694 | 1.1613 | 5.2306 | 1.1613 | 2.7017 | 1.4774 | 5.2983 | 1.4774 | 2.639 | 1 | 1 | 1 | 2.7358 | 1.88 | 2.7358 | 1.88 | 2.7358 | 1.88 |  |  |  | 2.7358 | 1.88 |  |  | 5.2642 | 1.88
2.3749 | 106.0822 | 3.1098 | -0.65232 | -0.19633 | -0.19633 | -0.65232 | -0.68921 |  | 0.20066 | -1.8652e-14 | -3.2419e-14 |  | 1.3693 | 0.036225 | 0.17051 |  | 0.47691 |  | -0.00010438 | -3.2667 | -140.1426 | 2.289 | 5.2642 | 1.3672 | 2.6059 | 1.9785 | 5.3941 | 1.9785 | 2.8657 | 0.75584 | 5.1343 | 0.75584 | 2.6925 | 1.571 | 5.3075 | 1.571 | 2.7791 | 1.1634 | 5.2209 | 1.1634 | 2.7122 | 1.4781 | 5.2878 | 1.4781 | 2.6361 | 1 | 1 | 1 | 2.7459 | 1.88 | 2.7459 | 1.88 | 2.7459 | 1.88 |  |  |  | 2.7459 | 1.88 |  |  | 5.2541 | 1.88
2.3425 | 106.0513 | 3.0993 | -0.64908 | -0.19933 | -0.19933 | -0.64908 | -0.687 |  | 0.19852 | -5.3291e-15 | 1.8208e-14 |  | 1.3715 | 0.036131 | 0.1715 |  | 0.48128 |  | -0.0001097 | -3.2513 | -140.0833 | 2.255 | 5.2541 | 1.3693 | 2.6171 | 1.9809 | 5.3829 | 1.9809 | 2.8748 | 0.75776 | 5.1252 | 0.75776 | 2.703 | 1.5732 | 5.297 | 1.5732 | 2.7889 | 1.1655 | 5.2111 | 1.1655 | 2.7229 | 1.4789 | 5.2771 | 1.4789 | 2.6332 | 1 | 1 | 1 | 2.7562 | 1.88 | 2.7562 | 1.88 | 2.7562 | 1.88 |  |  |  | 2.7562 | 1.88 |  |  | 5.2438 | 1.88
2.3099 | 106.0205 | 3.0883 | -0.64583 | -0.20233 | -0.20233 | -0.64583 | -0.6848 |  | 0.19638 | -1.0658e-14 | -1.2212e-15 |  | 1.3736 | 0.036036 | 0.17252 |  | 0.48577 |  | -0.0001152 | -3.2355 | -140.024 | 2.2208 | 5.2438 | 1.3715 | 2.6284 | 1.9833 | 5.3716 | 1.9833 | 2.8839 | 0.75968 | 5.1161 | 0.75968 | 2.7136 | 1.5754 | 5.2864 | 1.5754 | 2.7987 | 1.1675 | 5.2013 | 1.1675 | 2.7336 | 1.4796 | 5.2664 | 1.4796 | 2.6303 | 1 | 1 | 1 | 2.7665 | 1.88 | 2.7665 | 1.88 | 2.7665 | 1.88 |  |  |  | 2.7665 | 1.88 |  |  | 5.2335 | 1.88
2.2771 | 105.9897 | 3.077 | -0.64256 | -0.20536 | -0.20536 | -0.64256 | -0.6826 |  | 0.19424 | 0 | -5.9952e-15 |  | 1.3758 | 0.035941 | 0.17357 |  | 0.49036 |  | -0.0001209 | -3.2192 | -139.9647 | 2.1866 | 5.2335 | 1.3736 | 2.6397 | 1.9856 | 5.3603 | 1.9856 | 2.8932 | 0.76161 | 5.1068 | 0.76161 | 2.7242 | 1.5776 | 5.2758 | 1.5776 | 2.8087 | 1.1696 | 5.1913 | 1.1696 | 2.7444 | 1.4803 | 5.2556 | 1.4803 | 2.6274 | 1 | 1 | 1 | 2.7768 | 1.88 | 2.7768 | 1.88 | 2.7768 | 1.88 |  |  |  | 2.7768 | 1.88 |  |  | 5.2232 | 1.88
2.2442 | 105.9591 | 3.0651 | -0.63928 | -0.2084 | -0.2084 | -0.63928 | -0.6804 |  | 0.19209 | 4.4409e-15 | -1.5987e-14 |  | 1.3779 | 0.035847 | 0.17464 |  | 0.49508 |  | -0.0001268 | -3.2026 | -139.9053 | 2.1522 | 5.2232 | 1.3758 | 2.6512 | 1.988 | 5.3488 | 1.988 | 2.9025 | 0.76353 | 5.0975 | 0.76353 | 2.735 | 1.5798 | 5.265 | 1.5798 | 2.8187 | 1.1717 | 5.1813 | 1.1717 | 2.7552 | 1.481 | 5.2448 | 1.481 | 2.6245 | 1 | 1 | 1 | 2.7873 | 1.88 | 2.7873 | 1.88 | 2.7873 | 1.88 |  |  |  | 2.7873 | 1.88 |  |  | 5.2127 | 1.88
2.2111 | 105.9287 | 3.0528 | -0.63598 | -0.21145 | -0.21145 | -0.63598 | -0.6782 |  | 0.18995 | -1.5099e-14 | -3.1197e-14 |  | 1.3801 | 0.035752 | 0.17575 |  | 0.49993 |  | -0.00013292 | -3.1855 | -139.8459 | 2.1177 | 5.2127 | 1.3779 | 2.6627 | 1.9904 | 5.3373 | 1.9904 | 2.9119 | 0.76545 | 5.0881 | 0.76545 | 2.7458 | 1.5821 | 5.2542 | 1.5821 | 2.8289 | 1.1738 | 5.1711 | 1.1738 | 2.7662 | 1.4817 | 5.2338 | 1.4817 | 2.6216 | 1 | 1 | 1 | 2.7979 | 1.88 | 2.7979 | 1.88 | 2.7979 | 1.88 |  |  |  | 2.7979 | 1.88 |  |  | 5.2021 | 1.88
2.1778 | 105.8983 | 3.04 | -0.63266 | -0.21452 | -0.21452 | -0.63266 | -0.67601 |  | 0.18781 | 1.2434e-14 | 2.1094e-15 |  | 1.3822 | 0.035657 | 0.17689 |  | 0.5049 |  | -0.00013928 | -3.1679 | -139.7865 | 2.0831 | 5.2021 | 1.3801 | 2.6744 | 1.9927 | 5.3256 | 1.9927 | 2.9214 | 0.76737 | 5.0786 | 0.76737 | 2.7567 | 1.5843 | 5.2433 | 1.5843 | 2.8391 | 1.1758 | 5.1609 | 1.1758 | 2.7773 | 1.4824 | 5.2227 | 1.4824 | 2.6187 | 1 | 1 | 1 | 2.8086 | 1.88 | 2.8086 | 1.88 | 2.8086 | 1.88 |  |  |  | 2.8086 | 1.88 |  |  | 5.1914 | 1.88
2.1444 | 105.8681 | 3.0267 | -0.62933 | -0.21761 | -0.21761 | -0.62933 | -0.67382 |  | 0.18566 | 0 | 5.5511e-15 |  | 1.3843 | 0.035563 | 0.17807 |  | 0.51001 |  | -0.00014587 | -3.1499 | -139.727 | 2.0484 | 5.1914 | 1.3822 | 2.6862 | 1.9951 | 5.3138 | 1.9951 | 2.931 | 0.7693 | 5.069 | 0.7693 | 2.7678 | 1.5865 | 5.2322 | 1.5865 | 2.8494 | 1.1779 | 5.1506 | 1.1779 | 2.7885 | 1.483 | 5.2115 | 1.483 | 2.6158 | 1 | 1 | 1 | 2.8194 | 1.88 | 2.8194 | 1.88 | 2.8194 | 1.88 |  |  |  | 2.8194 | 1.88 |  |  | 5.1806 | 1.88
2.1108 | 105.8379 | 3.013 | -0.62599 | -0.22071 | -0.22071 | -0.62599 | -0.67163 |  | 0.18352 | 0 | -2.7645e-14 |  | 1.3865 | 0.035468 | 0.17928 |  | 0.51527 |  | -0.00015272 | -3.1314 | -139.6675 | 2.0136 | 5.1806 | 1.3843 | 2.6981 | 1.9975 | 5.3019 | 1.9975 | 2.9407 | 0.77122 | 5.0593 | 0.77122 | 2.7789 | 1.5887 | 5.2211 | 1.5887 | 2.8598 | 1.18 | 5.1402 | 1.18 | 2.7997 | 1.4837 | 5.2003 | 1.4837 | 2.6129 | 1 | 1 | 1 | 2.8303 | 1.88 | 2.8303 | 1.88 | 2.8303 | 1.88 |  |  |  | 2.8303 | 1.88 |  |  | 5.1697 | 1.88
2.0771 | 105.8079 | 2.9987 | -0.62263 | -0.22383 | -0.22383 | -0.62263 | -0.66944 |  | 0.18138 | 7.9936e-15 | -3.6637e-15 |  | 1.3886 | 0.035373 | 0.18053 |  | 0.52068 |  | -0.00015984 | -3.1124 | -139.6079 | 1.9786 | 5.1697 | 1.3865 | 2.7101 | 1.9998 | 5.2899 | 1.9998 | 2.9504 | 0.77314 | 5.0496 | 0.77314 | 2.7902 | 1.5909 | 5.2098 | 1.5909 | 2.8703 | 1.182 | 5.1297 | 1.182 | 2.8111 | 1.4843 | 5.1889 | 1.4843 | 2.61 | 1 | 1 | 1 | 2.8413 | 1.88 | 2.8413 | 1.88 | 2.8413 | 1.88 |  |  |  | 2.8413 | 1.88 |  |  | 5.1587 | 1.88
2.0432 | 105.778 | 2.9839 | -0.61926 | -0.22697 | -0.22697 | -0.61926 | -0.66726 |  | 0.17924 | -1.5987e-14 | -3.4639e-14 |  | 1.3908 | 0.035279 | 0.18182 |  | 0.52625 |  | -0.00016725 | -3.0929 | -139.5483 | 1.9435 | 5.1587 | 1.3886 | 2.7222 | 2.0022 | 5.2778 | 2.0022 | 2.9603 | 0.77506 | 5.0397 | 0.77506 | 2.8016 | 1.5931 | 5.1984 | 1.5931 | 2.8809 | 1.1841 | 5.1191 | 1.1841 | 2.8226 | 1.485 | 5.1774 | 1.485 | 2.6071 | 1 | 1 | 1 | 2.8523 | 1.88 | 2.8523 | 1.88 | 2.8523 | 1.88 |  |  |  | 2.8523 | 1.88 |  |  | 5.1477 | 1.88
2.0091 | 105.7483 | 2.9686 | -0.61587 | -0.23012 | -0.23012 | -0.61587 | -0.66508 |  | 0.17709 | -1.4655e-14 | -4.6629e-15 |  | 1.3929 | 0.035184 | 0.18315 |  | 0.53199 |  | -0.00017496 | -3.073 | -139.4887 | 1.9083 | 5.1477 | 1.3908 | 2.7344 | 2.0045 | 5.2656 | 2.0045 | 2.9703 | 0.77699 | 5.0297 | 0.77699 | 2.813 | 1.5954 | 5.187 | 1.5954 | 2.8917 | 1.1862 | 5.1083 | 1.1862 | 2.8341 | 1.4856 | 5.1659 | 1.4856 | 2.6042 | 1 | 1 | 1 | 2.8636 | 1.88 | 2.8636 | 1.88 | 2.8636 | 1.88 |  |  |  | 2.8636 | 1.88 |  |  | 5.1364 | 1.88
1.9749 | 105.7186 | 2.9527 | -0.61247 | -0.23328 | -0.23328 | -0.61247 | -0.6629 |  | 0.17495 | 0 | -9.77e-15 |  | 1.3951 | 0.03509 | 0.18453 |  | 0.5379 |  | -0.00018299 | -3.0525 | -139.429 | 1.873 | 5.1364 | 1.3929 | 2.7468 | 2.0069 | 5.2532 | 2.0069 | 2.9803 | 0.77891 | 5.0197 | 0.77891 | 2.8246 | 1.5976 | 5.1754 | 1.5976 | 2.9025 | 1.1882 | 5.0975 | 1.1882 | 2.8458 | 1.4862 | 5.1542 | 1.4862 | 2.6013 | 1 | 1 | 1 | 2.8749 | 1.88 | 2.8749 | 1.88 | 2.8749 | 1.88 |  |  |  | 2.8749 | 1.88 |  |  | 5.1251 | 1.88
1.9405 | 105.6891 | 2.9363 | -0.60905 | -0.23647 | -0.23647 | -0.60905 | -0.66073 |  | 0.17281 | -9.77e-15 | -2.9976e-15 |  | 1.3972 | 0.034995 | 0.18595 |  | 0.544 |  | -0.00019136 | -3.0314 | -139.3693 | 1.8376 | 5.1251 | 1.3951 | 2.7593 | 2.0093 | 5.2407 | 2.0093 | 2.9905 | 0.78083 | 5.0095 | 0.78083 | 2.8364 | 1.5998 | 5.1636 | 1.5998 | 2.9134 | 1.1903 | 5.0866 | 1.1903 | 2.8576 | 1.4868 | 5.1424 | 1.4868 | 2.5984 | 1 | 1 | 1 | 2.8863 | 1.88 | 2.8863 | 1.88 | 2.8863 | 1.88 |  |  |  | 2.8863 | 1.88 |  |  | 5.1137 | 1.88
1.906 | 105.6597 | 2.9193 | -0.60561 | -0.23966 | -0.23966 | -0.60561 | -0.65855 |  | 0.17066 | 0 | 9.5479e-15 |  | 1.3993 | 0.034901 | 0.18742 |  | 0.55029 |  | -0.00020009 | -3.0099 | -139.3095 | 1.8021 | 5.1137 | 1.3972 | 2.7719 | 2.0116 | 5.2281 | 2.0116 | 3.0008 | 0.78276 | 4.9992 | 0.78276 | 2.8482 | 1.602 | 5.1518 | 1.602 | 2.9245 | 1.1924 | 5.0755 | 1.1924 | 2.8695 | 1.4874 | 5.1305 | 1.4874 | 2.5955 | 1 | 1 | 1 | 2.8979 | 1.88 | 2.8979 | 1.88 | 2.8979 | 1.88 |  |  |  | 2.8979 | 1.88 |  |  | 5.1021 | 1.88
1.8713 | 105.6304 | 2.9017 | -0.60216 | -0.24288 | -0.24288 | -0.60216 | -0.65639 |  | 0.16852 | -3.9968e-15 | -2.2982e-14 |  | 1.4015 | 0.034807 | 0.18895 |  | 0.55679 |  | -0.00020922 | -2.9878 | -139.2497 | 1.7664 | 5.1021 | 1.3993 | 2.7847 | 2.014 | 5.2153 | 2.014 | 3.0111 | 0.78468 | 4.9889 | 0.78468 | 2.8602 | 1.6042 | 5.1398 | 1.6042 | 2.9356 | 1.1944 | 5.0644 | 1.1944 | 2.8816 | 1.488 | 5.1184 | 1.488 | 2.5925 | 1 | 1 | 1 | 2.9096 | 1.88 | 2.9096 | 1.88 | 2.9096 | 1.88 |  |  |  | 2.9096 | 1.88 |  |  | 5.0904 | 1.88
1.8364 | 105.6012 | 2.8835 | -0.5987 | -0.24611 | -0.24611 | -0.5987 | -0.65422 |  | 0.16638 | -8.8818e-15 | 2.8866e-15 |  | 1.4036 | 0.034712 | 0.19052 |  | 0.5635 |  | -0.00021875 | -2.9651 | -139.1899 | 1.7306 | 5.0904 | 1.4015 | 2.7976 | 2.0164 | 5.2024 | 2.0164 | 3.0216 | 0.7866 | 4.9784 | 0.7866 | 2.8723 | 1.6064 | 5.1277 | 1.6064 | 2.9469 | 1.1965 | 5.0531 | 1.1965 | 2.8937 | 1.4886 | 5.1063 | 1.4886 | 2.5896 | 1 | 1 | 1 | 2.9214 | 1.88 | 2.9214 | 1.88 | 2.9214 | 1.88 |  |  |  | 2.9214 | 1.88 |  |  | 5.0786 | 1.88
1.8013 | 105.5721 | 2.8646 | -0.59522 | -0.24936 | -0.24936 | -0.59522 | -0.65206 |  | 0.16424 | 8.8818e-15 | -1.4322e-14 |  | 1.4058 | 0.034618 | 0.19216 |  | 0.57044 |  | -0.00022872 | -2.9418 | -139.13 | 1.6947 | 5.0786 | 1.4036 | 2.8106 | 2.0187 | 5.1894 | 2.0187 | 3.0322 | 0.78852 | 4.9678 | 0.78852 | 2.8845 | 1.6087 | 5.1155 | 1.6087 | 2.9584 | 1.1986 | 5.0416 | 1.1986 | 2.906 | 1.4892 | 5.094 | 1.4892 | 2.5867 | 1 | 1 | 1 | 2.9334 | 1.88 | 2.9334 | 1.88 | 2.9334 | 1.88 |  |  |  | 2.9334 | 1.88 |  |  | 5.0666 | 1.88
1.7661 | 105.5432 | 2.8452 | -0.59172 | -0.25262 | -0.25262 | -0.59172 | -0.6499 |  | 0.16209 | -7.9936e-15 | -1.7986e-14 |  | 1.4079 | 0.034524 | 0.19386 |  | 0.57763 |  | -0.00023917 | -2.9179 | -139.0701 | 1.6587 | 5.0666 | 1.4058 | 2.8238 | 2.0211 | 5.1762 | 2.0211 | 3.043 | 0.79045 | 4.957 | 0.79045 | 2.8969 | 1.6109 | 5.1031 | 1.6109 | 2.9699 | 1.2007 | 5.0301 | 1.2007 | 2.9184 | 1.4898 | 5.0816 | 1.4898 | 2.5838 | 1 | 1 | 1 | 2.9455 | 1.88 | 2.9455 | 1.88 | 2.9455 | 1.88 |  |  |  | 2.9455 | 1.88 |  |  | 5.0545 | 1.88
1.7308 | 105.5143 | 2.8251 | -0.58821 | -0.25591 | -0.25591 | -0.58821 | -0.64774 |  | 0.15995 | 6.2172e-15 | 1.843e-14 |  | 1.4101 | 0.03443 | 0.19562 |  | 0.58508 |  | -0.00025011 | -2.8934 | -139.0102 | 1.6226 | 5.0545 | 1.4079 | 2.8372 | 2.0234 | 5.1628 | 2.0234 | 3.0538 | 0.79237 | 4.9462 | 0.79237 | 2.9094 | 1.6131 | 5.0906 | 1.6131 | 2.9816 | 1.2027 | 5.0184 | 1.2027 | 2.931 | 1.4903 | 5.069 | 1.4903 | 2.5809 | 1 | 1 | 1 | 2.9577 | 1.88 | 2.9577 | 1.88 | 2.9577 | 1.88 |  |  |  | 2.9577 | 1.88 |  |  | 5.0423 | 1.88
1.6952 | 105.4856 | 2.8043 | -0.58468 | -0.2592 | -0.2592 | -0.58468 | -0.64559 |  | 0.15781 | 5.7732e-15 | 1.3545e-14 |  | 1.4122 | 0.034336 | 0.19745 |  | 0.59279 |  | -0.0002616 | -2.8683 | -138.9502 | 1.5863 | 5.0423 | 1.4101 | 2.8507 | 2.0258 | 5.1493 | 2.0258 | 3.0648 | 0.79429 | 4.9352 | 0.79429 | 2.922 | 1.6153 | 5.078 | 1.6153 | 2.9934 | 1.2048 | 5.0066 | 1.2048 | 2.9437 | 1.4909 | 5.0563 | 1.4909 | 2.578 | 1 | 1 | 1 | 2.9701 | 1.88 | 2.9701 | 1.88 | 2.9701 | 1.88 |  |  |  | 2.9701 | 1.88 |  |  | 5.0299 | 1.88
1.6595 | 105.457 | 2.7828 | -0.58114 | -0.26252 | -0.26252 | -0.58114 | -0.64344 |  | 0.15566 | 0 | -3.2752e-15 |  | 1.4143 | 0.034243 | 0.19935 |  | 0.6008 |  | -0.00027366 | -2.8425 | -138.8902 | 1.55 | 5.0299 | 1.4122 | 2.8643 | 2.0282 | 5.1357 | 2.0282 | 3.0759 | 0.79621 | 4.9241 | 0.79621 | 2.9349 | 1.6175 | 5.0651 | 1.6175 | 3.0054 | 1.2069 | 4.9946 | 1.2069 | 2.9565 | 1.4914 | 5.0435 | 1.4914 | 2.5751 | 1 | 1 | 1 | 2.9827 | 1.88 | 2.9827 | 1.88 | 2.9827 | 1.88 |  |  |  | 2.9827 | 1.88 |  |  | 5.0173 | 1.88
1.6236 | 105.4285 | 2.7606 | -0.57758 | -0.26585 | -0.26585 | -0.57758 | -0.64129 |  | 0.15352 | 6.6613e-15 | 7.7716e-16 |  | 1.4165 | 0.034149 | 0.20133 |  | 0.60912 |  | -0.00028635 | -2.816 | -138.8301 | 1.5135 | 5.0173 | 1.4143 | 2.8782 | 2.0305 | 5.1218 | 2.0305 | 3.0872 | 0.79814 | 4.9128 | 0.79814 | 2.9479 | 1.6197 | 5.0521 | 1.6197 | 3.0175 | 1.2089 | 4.9825 | 1.2089 | 2.9695 | 1.4919 | 5.0305 | 1.4919 | 2.5722 | 1 | 1 | 1 | 2.9954 | 1.88 | 2.9954 | 1.88 | 2.9954 | 1.88 |  |  |  | 2.9954 | 1.88 |  |  | 5.0046 | 1.88
1.5876 | 105.4001 | 2.7376 | -0.57401 | -0.26919 | -0.26919 | -0.57401 | -0.63915 |  | 0.15138 | 0 | -3.7192e-15 |  | 1.4186 | 0.034056 | 0.20339 |  | 0.61776 |  | -0.00029972 | -2.7889 | -138.77 | 1.4769 | 5.0046 | 1.4165 | 2.8922 | 2.0329 | 5.1078 | 2.0329 | 3.0986 | 0.80006 | 4.9014 | 0.80006 | 2.961 | 1.622 | 5.039 | 1.622 | 3.0298 | 1.211 | 4.9702 | 1.211 | 2.9827 | 1.4924 | 5.0173 | 1.4924 | 2.5693 | 1 | 1 | 1 | 3.0083 | 1.88 | 3.0083 | 1.88 | 3.0083 | 1.88 |  |  |  | 3.0083 | 1.88 |  |  | 4.9917 | 1.88
1.5513 | 105.3719 | 2.7139 | -0.57042 | -0.27256 | -0.27256 | -0.57042 | -0.63701 |  | 0.14924 | 0 | 1.1768e-14 |  | 1.4208 | 0.033962 | 0.20555 |  | 0.62676 |  | -0.0003138 | -2.761 | -138.7099 | 1.4402 | 4.9917 | 1.4186 | 2.9064 | 2.0353 | 5.0936 | 2.0353 | 3.1102 | 0.80198 | 4.8898 | 0.80198 | 2.9743 | 1.6242 | 5.0257 | 1.6242 | 3.0423 | 1.2131 | 4.9577 | 1.2131 | 2.996 | 1.4929 | 5.004 | 1.4929 | 2.5664 | 1 | 1 | 1 | 3.0213 | 1.88 | 3.0213 | 1.88 | 3.0213 | 1.88 |  |  |  | 3.0213 | 1.88 |  |  | 4.9787 | 1.88
1.5149 | 105.3437 | 2.6894 | -0.56681 | -0.27594 | -0.27594 | -0.56681 | -0.63487 |  | 0.14709 | 1.2879e-14 | 2.2482e-14 |  | 1.4229 | 0.033869 | 0.20779 |  | 0.63614 |  | -0.00032868 | -2.7323 | -138.6497 | 1.4033 | 4.9787 | 1.4208 | 2.9208 | 2.0376 | 5.0792 | 2.0376 | 3.1219 | 0.8039 | 4.8781 | 0.8039 | 2.9878 | 1.6264 | 5.0122 | 1.6264 | 3.0549 | 1.2151 | 4.9451 | 1.2151 | 3.0095 | 1.4934 | 4.9905 | 1.4934 | 2.5635 | 1 | 1 | 1 | 3.0346 | 1.88 | 3.0346 | 1.88 | 3.0346 | 1.88 |  |  |  | 3.0346 | 1.88 |  |  | 4.9654 | 1.88
1.4784 | 105.3157 | 2.6641 | -0.56319 | -0.27934 | -0.27934 | -0.56319 | -0.63274 |  | 0.14495 | 1.7764e-14 | 2.6368e-14 |  | 1.4251 | 0.033777 | 0.21014 |  | 0.64591 |  | -0.0003444 | -2.7029 | -138.5895 | 1.3664 | 4.9654 | 1.4229 | 2.9354 | 2.04 | 5.0646 | 2.04 | 3.1338 | 0.80583 | 4.8662 | 0.80583 | 3.0015 | 1.6286 | 4.9985 | 1.6286 | 3.0677 | 1.2172 | 4.9323 | 1.2172 | 3.0232 | 1.4939 | 4.9768 | 1.4939 | 2.5606 | 1 | 1 | 1 | 3.048 | 1.88 | 3.048 | 1.88 | 3.048 | 1.88 |  |  |  | 3.048 | 1.88 |  |  | 4.952 | 1.88
1.4416 | 105.2878 | 2.6379 | -0.55955 | -0.28275 | -0.28275 | -0.55955 | -0.63061 |  | 0.14281 | -4.4409e-15 | 7.3275e-15 |  | 1.4272 | 0.033684 | 0.2126 |  | 0.65612 |  | -0.00036105 | -2.6727 | -138.5292 | 1.3293 | 4.952 | 1.4251 | 2.9502 | 2.0423 | 5.0498 | 2.0423 | 3.1458 | 0.80775 | 4.8542 | 0.80775 | 3.0154 | 1.6308 | 4.9846 | 1.6308 | 3.0806 | 1.2193 | 4.9194 | 1.2193 | 3.037 | 1.4944 | 4.963 | 1.4944 | 2.5577 | 1 | 1 | 1 | 3.0616 | 1.88 | 3.0616 | 1.88 | 3.0616 | 1.88 |  |  |  | 3.0616 | 1.88 |  |  | 4.9384 | 1.88
1.4047 | 105.26 | 2.6108 | -0.55589 | -0.28619 | -0.28619 | -0.55589 | -0.62848 |  | 0.14066 | 0 | -1.6986e-14 |  | 1.4293 | 0.033592 | 0.21517 |  | 0.66679 |  | -0.00037871 | -2.6416 | -138.4689 | 1.2921 | 4.9384 | 1.4272 | 2.9652 | 2.0447 | 5.0348 | 2.0447 | 3.158 | 0.80967 | 4.842 | 0.80967 | 3.0295 | 1.633 | 4.9705 | 1.633 | 3.0938 | 1.2214 | 4.9062 | 1.2214 | 3.0511 | 1.4948 | 4.9489 | 1.4948 | 2.5548 | 1 | 1 | 1 | 3.0755 | 1.88 | 3.0755 | 1.88 | 3.0755 | 1.88 |  |  |  | 3.0755 | 1.88 |  |  | 4.9245 | 1.88
1.3676 | 105.2323 | 2.5829 | -0.55222 | -0.28964 | -0.28964 | -0.55222 | -0.62636 |  | 0.13852 | 0 | 1.6653e-14 |  | 1.4315 | 0.0335 | 0.21787 |  | 0.67797 |  | -0.00039748 | -2.6097 | -138.4086 | 1.2548 | 4.9245 | 1.4293 | 2.9805 | 2.0471 | 5.0195 | 2.0471 | 3.1705 | 0.8116 | 4.8295 | 0.8116 | 3.0438 | 1.6352 | 4.9562 | 1.6352 | 3.1071 | 1.2234 | 4.8929 | 1.2234 | 3.0653 | 1.4953 | 4.9347 | 1.4953 | 2.5519 | 1 | 1 | 1 | 3.0895 | 1.88 | 3.0895 | 1.88 | 3.0895 | 1.88 |  |  |  | 3.0895 | 1.88 |  |  | 4.9105 | 1.88
1.3303 | 105.2047 | 2.5539 | -0.54853 | -0.29311 | -0.29311 | -0.54853 | -0.62424 |  | 0.13638 | 0 | -3.3307e-15 |  | 1.4336 | 0.033409 | 0.2207 |  | 0.68968 |  | -0.00041745 | -2.5769 | -138.3482 | 1.2174 | 4.9105 | 1.4315 | 2.996 | 2.0494 | 5.004 | 2.0494 | 3.1831 | 0.81352 | 4.8169 | 0.81352 | 3.0583 | 1.6375 | 4.9417 | 1.6375 | 3.1207 | 1.2255 | 4.8793 | 1.2255 | 3.0798 | 1.4957 | 4.9202 | 1.4957 | 2.549 | 1 | 1 | 1 | 3.1038 | 1.88 | 3.1038 | 1.88 | 3.1038 | 1.88 |  |  |  | 3.1038 | 1.88 |  |  | 4.8962 | 1.88
1.2929 | 105.1773 | 2.524 | -0.54483 | -0.29659 | -0.29659 | -0.54483 | -0.62213 |  | 0.13424 | 7.5495e-15 | 3.4972e-15 |  | 1.4358 | 0.033317 | 0.22368 |  | 0.70198 |  | -0.00043875 | -2.5431 | -138.2878 | 1.1799 | 4.8962 | 1.4336 | 3.0117 | 2.0518 | 4.9883 | 2.0518 | 3.1959 | 0.81544 | 4.8041 | 0.81544 | 3.0731 | 1.6397 | 4.9269 | 1.6397 | 3.1345 | 1.2276 | 4.8655 | 1.2276 | 3.0945 | 1.4962 | 4.9055 | 1.4962 | 2.5461 | 1 | 1 | 1 | 3.1183 | 1.88 | 3.1183 | 1.88 | 3.1183 | 1.88 |  |  |  | 3.1183 | 1.88 |  |  | 4.8817 | 1.88
1.2553 | 105.1499 | 2.4931 | -0.5411 | -0.30009 | -0.30009 | -0.5411 | -0.62001 |  | 0.13209 | -7.9936e-15 | 2.5646e-14 |  | 1.4379 | 0.033227 | 0.22683 |  | 0.71492 |  | -0.00046151 | -2.5083 | -138.2274 | 1.1422 | 4.8817 | 1.4358 | 3.0277 | 2.0542 | 4.9723 | 2.0542 | 3.2089 | 0.81736 | 4.7911 | 0.81736 | 3.0881 | 1.6419 | 4.9119 | 1.6419 | 3.1485 | 1.2296 | 4.8515 | 1.2296 | 3.1094 | 1.4966 | 4.8906 | 1.4966 | 2.5432 | 1 | 1 | 1 | 3.133 | 1.88 | 3.133 | 1.88 | 3.133 | 1.88 |  |  |  | 3.133 | 1.88 |  |  | 4.867 | 1.88
1.2174 | 105.1227 | 2.461 | -0.53737 | -0.30362 | -0.30362 | -0.53737 | -0.6179 |  | 0.12995 | 5.7732e-15 | 1.8263e-14 |  | 1.4401 | 0.033137 | 0.23014 |  | 0.72855 |  | -0.00048588 | -2.4726 | -138.1669 | 1.1044 | 4.867 | 1.4379 | 3.044 | 2.0565 | 4.956 | 2.0565 | 3.2221 | 0.81929 | 4.7779 | 0.81929 | 3.1034 | 1.6441 | 4.8966 | 1.6441 | 3.1627 | 1.2317 | 4.8373 | 1.2317 | 3.1245 | 1.497 | 4.8755 | 1.497 | 2.5403 | 1 | 1 | 1 | 3.1481 | 1.88 | 3.1481 | 1.88 | 3.1481 | 1.88 |  |  |  | 3.1481 | 1.88 |  |  | 4.8519 | 1.88
1.1794 | 105.0955 | 2.4279 | -0.53361 | -0.30715 | -0.30715 | -0.53361 | -0.6158 |  | 0.12781 | -4.4409e-15 | -6.5503e-15 |  | 1.4422 | 0.033047 | 0.23365 |  | 0.74293 |  | -0.00051205 | -2.4357 | -138.1064 | 1.0665 | 4.8519 | 1.4401 | 3.0605 | 2.0589 | 4.9395 | 2.0589 | 3.2356 | 0.82121 | 4.7644 | 0.82121 | 3.1189 | 1.6463 | 4.8811 | 1.6463 | 3.1772 | 1.2338 | 4.8228 | 1.2338 | 3.14 | 1.4974 | 4.86 | 1.4974 | 2.5374 | 1 | 1 | 1 | 3.1634 | 1.88 | 3.1634 | 1.88 | 3.1634 | 1.88 |  |  |  | 3.1634 | 1.88 |  |  | 4.8366 | 1.88
1.1413 | 105.0685 | 2.3935 | -0.52984 | -0.31071 | -0.31071 | -0.52984 | -0.61369 |  | 0.12566 | -8.4377e-15 | -2.3481e-14 |  | 1.4443 | 0.032958 | 0.23736 |  | 0.75814 |  | -0.00054021 | -2.3978 | -138.0458 | 1.0285 | 4.8366 | 1.4422 | 3.0774 | 2.0613 | 4.9226 | 2.0613 | 3.2493 | 0.82313 | 4.7507 | 0.82313 | 3.1347 | 1.6485 | 4.8653 | 1.6485 | 3.192 | 1.2358 | 4.808 | 1.2358 | 3.1556 | 1.4978 | 4.8444 | 1.4978 | 2.5345 | 1 | 1 | 1 | 3.1789 | 1.88 | 3.1789 | 1.88 | 3.1789 | 1.88 |  |  |  | 3.1789 | 1.88 |  |  | 4.8211 | 1.88
1.1029 | 105.0416 | 2.3579 | -0.52604 | -0.31429 | -0.31429 | -0.52604 | -0.61159 |  | 0.12352 | -8.8818e-15 | 3.4472e-14 |  | 1.4465 | 0.03287 | 0.24131 |  | 0.77426 |  | -0.00057061 | -2.3586 | -137.9852 | 0.99041 | 4.8211 | 1.4443 | 3.0946 | 2.0636 | 4.9054 | 2.0636 | 3.2633 | 0.82505 | 4.7367 | 0.82505 | 3.1508 | 1.6508 | 4.8492 | 1.6508 | 3.2071 | 1.2379 | 4.7929 | 1.2379 | 3.1716 | 1.4981 | 4.8284 | 1.4981 | 2.5316 | 1 | 1 | 1 | 3.1948 | 1.88 | 3.1948 | 1.88 | 3.1948 | 1.88 |  |  |  | 3.1948 | 1.88 |  |  | 4.8052 | 1.88
1.0643 | 105.0147 | 2.321 | -0.52223 | -0.31788 | -0.31788 | -0.52223 | -0.6095 |  | 0.12138 | -5.7732e-15 | 1.7375e-14 |  | 1.4486 | 0.032783 | 0.2455 |  | 0.79138 |  | -0.0006035 | -2.3183 | -137.9246 | 0.95216 | 4.8052 | 1.4465 | 3.1121 | 2.066 | 4.8879 | 2.066 | 3.2775 | 0.82698 | 4.7225 | 0.82698 | 3.1672 | 1.653 | 4.8328 | 1.653 | 3.2224 | 1.24 | 4.7776 | 1.24 | 3.1879 | 1.4985 | 4.8121 | 1.4985 | 2.5287 | 1 | 1 | 1 | 3.211 | 1.88 | 3.211 | 1.88 | 3.211 | 1.88 |  |  |  | 3.211 | 1.88 |  |  | 4.789 | 1.88
1.0256 | 104.988 | 2.2827 | -0.51841 | -0.3215 | -0.3215 | -0.51841 | -0.6074 |  | 0.11924 | -3.5527e-15 | -1.7708e-14 |  | 1.4508 | 0.032696 | 0.24998 |  | 0.8096 |  | -0.00063922 | -2.2766 | -137.8639 | 0.9138 | 4.789 | 1.4486 | 3.13 | 2.0683 | 4.87 | 2.0683 | 3.2921 | 0.8289 | 4.7079 | 0.8289 | 3.184 | 1.6552 | 4.816 | 1.6552 | 3.2381 | 1.242 | 4.7619 | 1.242 | 3.2045 | 1.4989 | 4.7955 | 1.4989 | 2.5258 | 1 | 1 | 1 | 3.2276 | 1.88 | 3.2276 | 1.88 | 3.2276 | 1.88 |  |  |  | 3.2276 | 1.88 |  |  | 4.7724 | 1.88
0.98662 | 104.9614 | 2.243 | -0.51456 | -0.32513 | -0.32513 | -0.51456 | -0.60531 |  | 0.11709 | 1.1102e-14 | -6.1062e-15 |  | 1.4529 | 0.032611 | 0.25476 |  | 0.82906 |  | -0.00067814 | -2.2335 | -137.8032 | 0.87532 | 4.7724 | 1.4508 | 3.1482 | 2.0707 | 4.8518 | 2.0707 | 3.307 | 0.83082 | 4.693 | 0.83082 | 3.2011 | 1.6574 | 4.7989 | 1.6574 | 3.254 | 1.2441 | 4.746 | 1.2441 | 3.2214 | 1.4992 | 4.7786 | 1.4992 | 2.5229 | 1 | 1 | 1 | 3.2445 | 1.88 | 3.2445 | 1.88 | 3.2445 | 1.88 |  |  |  | 3.2445 | 1.88 |  |  | 4.7555 | 1.88
0.94747 | 104.9349 | 2.2017 | -0.5107 | -0.32878 | -0.32878 | -0.5107 | -0.60323 |  | 0.11495 | 9.3259e-15 | -7.1054e-15 |  | 1.4551 | 0.032527 | 0.25989 |  | 0.84989 |  | -0.00072071 | -2.1889 | -137.7424 | 0.83672 | 4.7555 | 1.4529 | 3.1669 | 2.0731 | 4.8331 | 2.0731 | 3.3221 | 0.83275 | 4.6779 | 0.83275 | 3.2187 | 1.6596 | 4.7813 | 1.6596 | 3.2704 | 1.2462 | 4.7296 | 1.2462 | 3.2387 | 1.4995 | 4.7613 | 1.4995 | 2.52 | 1 | 1 | 1 | 3.2618 | 1.88 | 3.2618 | 1.88 | 3.2618 | 1.88 |  |  |  | 3.2618 | 1.88 |  |  | 4.7382 | 1.88
0.90812 | 104.9084 | 2.1588 | -0.50681 | -0.33245 | -0.33245 | -0.50681 | -0.60114 |  | 0.11281 | -1.1102e-14 | 1.7708e-14 |  | 1.4572 | 0.032444 | 0.26541 |  | 0.87227 |  | -0.00076746 | -2.1428 | -137.6816 | 0.79801 | 4.7382 | 1.455 | 3.186 | 2.0754 | 4.814 | 2.0754 | 3.3377 | 0.83467 | 4.6623 | 0.83467 | 3.2366 | 1.6618 | 4.7634 | 1.6618 | 3.2871 | 1.2483 | 4.7129 | 1.2483 | 3.2564 | 1.4999 | 4.7436 | 1.4999 | 2.5171 | 1 | 1 | 1 | 3.2796 | 1.88 | 3.2796 | 1.88 | 3.2796 | 1.88 |  |  |  | 3.2796 | 1.88 |  |  | 4.7204 | 1.88
0.86855 | 104.8821 | 2.1141 | -0.50291 | -0.33615 | -0.33615 | -0.50291 | -0.59906 |  | 0.11066 | 0 | 2.6673e-14 |  | 1.4593 | 0.032363 | 0.27136 |  | 0.89638 |  | -0.00081903 | -2.095 | -137.6208 | 0.75917 | 4.7204 | 1.4572 | 3.2056 | 2.0778 | 4.7944 | 2.0778 | 3.3536 | 0.83659 | 4.6464 | 0.83659 | 3.2549 | 1.6641 | 4.7451 | 1.6641 | 3.3043 | 1.2503 | 4.6957 | 1.2503 | 3.2745 | 1.5002 | 4.7255 | 1.5002 | 2.5142 | 1 | 1 | 1 | 3.2978 | 1.88 | 3.2978 | 1.88 | 3.2978 | 1.88 |  |  |  | 3.2978 | 1.88 |  |  | 4.7022 | 1.88
0.82878 | 104.8559 | 2.0675 | -0.49899 | -0.33986 | -0.33986 | -0.49899 | -0.59698 |  | 0.10852 | 1.3323e-14 | 2.3315e-15 |  | 1.4615 | 0.032284 | 0.27781 |  | 0.92247 |  | -0.00087622 | -2.0454 | -137.5599 | 0.72023 | 4.7022 | 1.4593 | 3.2256 | 2.0802 | 4.7744 | 2.0802 | 3.3699 | 0.83851 | 4.6301 | 0.83851 | 3.2737 | 1.6663 | 4.7263 | 1.6663 | 3.3218 | 1.2524 | 4.6782 | 1.2524 | 3.293 | 1.5005 | 4.707 | 1.5005 | 2.5113 | 1 | 1 | 1 | 3.3165 | 1.88 | 3.3165 | 1.88 | 3.3165 | 1.88 |  |  |  | 3.3165 | 1.88 |  |  | 4.6835 | 1.88
0.78878 | 104.8297 | 2.0189 | -0.49504 | -0.3436 | -0.3436 | -0.49504 | -0.5949 |  | 0.10638 | 0 | 6.6336e-15 |  | 1.4636 | 0.032207 | 0.28483 |  | 0.95082 |  | -0.00093998 | -1.9938 | -137.499 | 0.68116 | 4.6835 | 1.4615 | 3.2463 | 2.0825 | 4.7537 | 2.0825 | 3.3867 | 0.84044 | 4.6133 | 0.84044 | 3.2931 | 1.6685 | 4.7069 | 1.6685 | 3.3399 | 1.2545 | 4.6601 | 1.2545 | 3.312 | 1.5007 | 4.688 | 1.5007 | 2.5084 | 1 | 1 | 1 | 3.3357 | 1.88 | 3.3357 | 1.88 | 3.3357 | 1.88 |  |  |  | 3.3357 | 1.88 |  |  | 4.6643 | 1.88
0.74857 | 104.8036 | 1.9681 | -0.49108 | -0.34735 | -0.34735 | -0.49108 | -0.59283 |  | 0.10424 | 4.2188e-15 | 1.1657e-15 |  | 1.4658 | 0.032133 | 0.29251 |  | 0.98176 |  | -0.0010115 | -1.9402 | -137.438 | 0.64197 | 4.6643 | 1.4636 | 3.2675 | 2.0849 | 4.7325 | 2.0849 | 3.404 | 0.84236 | 4.596 | 0.84236 | 3.313 | 1.6707 | 4.687 | 1.6707 | 3.3585 | 1.2565 | 4.6415 | 1.2565 | 3.3316 | 1.501 | 4.6684 | 1.501 | 2.5055 | 1 | 1 | 1 | 3.3555 | 1.88 | 3.3555 | 1.88 | 3.3555 | 1.88 |  |  |  | 3.3555 | 1.88 |  |  | 4.6445 | 1.88
0.70812 | 104.7776 | 1.915 | -0.48709 | -0.35113 | -0.35113 | -0.48709 | -0.59075 |  | 0.10209 | 8.2157e-15 | -2.5535e-15 |  | 1.4679 | 0.032063 | 0.30094 |  | 1.0157 |  | -0.0010923 | -1.8843 | -137.3771 | 0.60267 | 4.6445 | 1.4658 | 3.2893 | 2.0872 | 4.7107 | 2.0872 | 3.4217 | 0.84428 | 4.5783 | 0.84428 | 3.3334 | 1.6729 | 4.6666 | 1.6729 | 3.3776 | 1.2586 | 4.6224 | 1.2586 | 3.3517 | 1.5013 | 4.6483 | 1.5013 | 2.5026 | 1 | 1 | 1 | 3.376 | 1.88 | 3.376 | 1.88 | 3.376 | 1.88 |  |  |  | 3.376 | 1.88 |  |  | 4.624 | 1.88
0.66743 | 104.7516 | 1.8593 | -0.48308 | -0.35493 | -0.35493 | -0.48308 | -0.58868 |  | 0.09995 | 7.7716e-15 | -5.107e-15 |  | 1.4701 | 0.031996 | 0.31026 |  | 1.0532 |  | -0.0011843 | -1.8259 | -137.316 | 0.56325 | 4.624 | 1.4679 | 3.3118 | 2.0896 | 4.6882 | 2.0896 | 3.4401 | 0.8462 | 4.5599 | 0.8462 | 3.3546 | 1.6751 | 4.6454 | 1.6751 | 3.3973 | 1.2607 | 4.6027 | 1.2607 | 3.3725 | 1.5015 | 4.6275 | 1.5015 | 2.4997 | 1 | 1 | 1 | 3.3971 | 1.88 | 3.3971 | 1.88 | 3.3971 | 1.88 |  |  |  | 3.3971 | 1.88 |  |  | 4.6029 | 1.88
0.62648 | 104.7258 | 1.8007 | -0.47905 | -0.35876 | -0.35876 | -0.47905 | -0.58661 |  | 0.097807 | -8.4377e-15 | -4.9682e-15 |  | 1.4722 | 0.031934 | 0.32063 |  | 1.0949 |  | -0.00129 | -1.7647 | -137.255 | 0.52371 | 4.6029 | 1.4701 | 3.3352 | 2.092 | 4.6648 | 2.092 | 3.459 | 0.84813 | 4.541 | 0.84813 | 3.3764 | 1.6774 | 4.6236 | 1.6774 | 3.4177 | 1.2627 | 4.5823 | 1.2627 | 3.3939 | 1.5018 | 4.6061 | 1.5018 | 2.4968 | 1 | 1 | 1 | 3.419 | 1.88 | 3.419 | 1.88 | 3.419 | 1.88 |  |  |  | 3.419 | 1.88 |  |  | 4.581 | 1.88
0.58527 | 104.6999 | 1.7389 | -0.47499 | -0.36261 | -0.36261 | -0.47499 | -0.58454 |  | 0.095664 | -5.107e-15 | -4.4409e-15 |  | 1.4743 | 0.031879 | 0.33227 |  | 1.1415 |  | -0.0014128 | -1.7006 | -137.1939 | 0.48406 | 4.581 | 1.4722 | 3.3593 | 2.0943 | 4.6407 | 2.0943 | 3.4787 | 0.85005 | 4.5213 | 0.85005 | 3.3991 | 1.6796 | 4.6009 | 1.6796 | 3.4389 | 1.2648 | 4.5611 | 1.2648 | 3.4162 | 1.502 | 4.5838 | 1.502 | 2.4939 | 1 | 1 | 1 | 3.4418 | 1.88 | 3.4418 | 1.88 | 3.4418 | 1.88 |  |  |  | 3.4418 | 1.88 |  |  | 4.5582 | 1.88
0.54378 | 104.6741 | 1.6737 | -0.4709 | -0.36649 | -0.36649 | -0.4709 | -0.58247 |  | 0.093521 | -3.7748e-15 | -2.412e-14 |  | 1.4765 | 0.031831 | 0.34543 |  | 1.1943 |  | -0.0015569 | -1.633 | -137.1327 | 0.44429 | 4.5582 | 1.4743 | 3.3844 | 2.0967 | 4.6156 | 2.0967 | 3.4991 | 0.85197 | 4.5009 | 0.85197 | 3.4227 | 1.6818 | 4.5773 | 1.6818 | 3.4609 | 1.2669 | 4.5391 | 1.2669 | 3.4392 | 1.5022 | 4.5608 | 1.5022 | 2.491 | 1 | 1 | 1 | 3.4656 | 1.88 | 3.4656 | 1.88 | 3.4656 | 1.88 |  |  |  | 3.4656 | 1.88 |  |  | 4.5344 | 1.88
0.50198 | 104.6483 | 1.6045 | -0.46678 | -0.3704 | -0.3704 | -0.46678 | -0.5804 |  | 0.091379 | 9.5479e-15 | -1.299e-14 |  | 1.4786 | 0.031793 | 0.36049 |  | 1.2545 |  | -0.0017287 | -1.5616 | -137.0715 | 0.4044 | 4.5344 | 1.4765 | 3.4107 | 2.0991 | 4.5893 | 2.0991 | 3.5205 | 0.8539 | 4.4795 | 0.8539 | 3.4473 | 1.684 | 4.5527 | 1.684 | 3.4839 | 1.269 | 4.5161 | 1.269 | 3.4633 | 1.5024 | 4.5367 | 1.5024 | 2.4881 | 1 | 1 | 1 | 3.4904 | 1.88 | 3.4904 | 1.88 | 3.4904 | 1.88 |  |  |  | 3.4904 | 1.88 |  |  | 4.5096 | 1.88
0.45985 | 104.6225 | 1.5307 | -0.46264 | -0.37434 | -0.37434 | -0.46264 | -0.57832 |  | 0.089236 | 0 | 3.4736e-14 |  | 1.4808 | 0.031768 | 0.37793 |  | 1.3243 |  | -0.0019368 | -1.4857 | -137.0103 | 0.36439 | 4.5096 | 1.4786 | 3.4381 | 2.1014 | 4.5619 | 2.1014 | 3.5428 | 0.85582 | 4.4572 | 0.85582 | 3.473 | 1.6862 | 4.527 | 1.6862 | 3.5079 | 1.271 | 4.4921 | 1.271 | 3.4884 | 1.5025 | 4.5116 | 1.5025 | 2.4852 | 1 | 1 | 1 | 3.5166 | 1.88 | 3.5166 | 1.88 | 3.5166 | 1.88 |  |  |  | 3.5166 | 1.88 |  |  | 4.4834 | 1.88
0.41736 | 104.5966 | 1.4517 | -0.45845 | -0.37832 | -0.37832 | -0.45845 | -0.57624 |  | 0.087093 | -7.7716e-15 | 7.4385e-15 |  | 1.4829 | 0.031761 | 0.39844 |  | 1.4062 |  | -0.0021941 | -1.4047 | -136.949 | 0.32427 | 4.4834 | 1.4808 | 3.4669 | 2.1038 | 4.5331 | 2.1038 | 3.5663 | 0.85774 | 4.4337 | 0.85774 | 3.5001 | 1.6884 | 4.4999 | 1.6884 | 3.5332 | 1.2731 | 4.4668 | 1.2731 | 3.5149 | 1.5027 | 4.4851 | 1.5027 | 2.4823 | 1 | 1 | 1 | 3.5443 | 1.88 | 3.5443 | 1.88 | 3.5443 | 1.88 |  |  |  | 3.5443 | 1.88 |  |  | 4.4557 | 1.88
0.37444 | 104.5706 | 1.3664 | -0.45423 | -0.38234 | -0.38234 | -0.45423 | -0.57416 |  | 0.08495 | -4.885e-15 | -9.423e-15 |  | 1.4851 | 0.031779 | 0.42303 |  | 1.5043 |  | -0.0025206 | -1.3177 | -136.8877 | 0.28402 | 4.4557 | 1.4829 | 3.4975 | 2.1062 | 4.5025 | 2.1062 | 3.5911 | 0.85966 | 4.4089 | 0.85966 | 3.5287 | 1.6907 | 4.4713 | 1.6907 | 3.5599 | 1.2752 | 4.4401 | 1.2752 | 3.5428 | 1.5028 | 4.4572 | 1.5028 | 2.4794 | 1 | 1 | 1 | 3.5738 | 1.88 | 3.5738 | 1.88 | 3.5738 | 1.88 |  |  |  | 3.5738 | 1.88 |  |  | 4.4262 | 1.88
0.33104 | 104.5445 | 1.2736 | -0.44996 | -0.3864 | -0.3864 | -0.44996 | -0.57206 |  | 0.082807 | -5.7732e-15 | -1.5238e-14 |  | 1.4872 | 0.031834 | 0.45323 |  | 1.6247 |  | -0.0029482 | -1.2233 | -136.8264 | 0.24366 | 4.4262 | 1.4851 | 3.53 | 2.1085 | 4.47 | 2.1085 | 3.6176 | 0.86159 | 4.3824 | 0.86159 | 3.5592 | 1.6929 | 4.4408 | 1.6929 | 3.5884 | 1.2772 | 4.4116 | 1.2772 | 3.5725 | 1.5029 | 4.4275 | 1.5029 | 2.4765 | 1 | 1 | 1 | 3.6055 | 1.88 | 3.6055 | 1.88 | 3.6055 | 1.88 |  |  |  | 3.6055 | 1.88 |  |  | 4.3945 | 1.88
0.28704 | 104.5181 | 1.1713 | -0.44563 | -0.39052 | -0.39052 | -0.44563 | -0.56995 |  | 0.080664 | 9.3259e-15 | 1.9595e-14 |  | 1.4893 | 0.031945 | 0.49153 |  | 1.7773 |  | -0.0035329 | -1.1196 | -136.765 | 0.20319 | 4.3945 | 1.4872 | 3.5649 | 2.1109 | 4.4351 | 2.1109 | 3.646 | 0.86351 | 4.354 | 0.86351 | 3.592 | 1.6951 | 4.408 | 1.6951 | 3.619 | 1.2793 | 4.381 | 1.2793 | 3.6044 | 1.503 | 4.3956 | 1.503 | 2.4736 | 1 | 1 | 1 | 3.64 | 1.88 | 3.64 | 1.88 | 3.64 | 1.88 |  |  |  | 3.64 | 1.88 |  |  | 4.36 | 1.88
0.24225 | 104.4913 | 1.0568 | -0.44122 | -0.39471 | -0.39471 | -0.44122 | -0.56782 |  | 0.078521 | 4.6629e-15 | 1.3559e-14 |  | 1.4915 | 0.032153 | 0.5423 |  | 1.9794 |  | -0.0043809 | -1.0038 | -136.7036 | 0.16259 | 4.36 | 1.4893 | 3.603 | 2.1132 | 4.397 | 2.1132 | 3.6769 | 0.86543 | 4.3231 | 0.86543 | 3.6276 | 1.6973 | 4.3724 | 1.6973 | 3.6523 | 1.2814 | 4.3477 | 1.2814 | 3.6391 | 1.503 | 4.3609 | 1.503 | 2.4706 | 1 | 1 | 1 | 3.6781 | 1.88 | 3.6781 | 1.88 | 3.6781 | 1.88 |  |  |  | 3.6781 | 1.88 |  |  | 4.3219 | 1.88
0.19636 | 104.4636 | 0.92497 | -0.43671 | -0.399 | -0.399 | -0.43671 | -0.56565 |  | 0.076379 | -6.5503e-15 | 3.067e-15 |  | 1.4936 | 0.03254 | 0.61412 |  | 2.2652 |  | -0.0057227 | -0.87106 | -136.6422 | 0.12188 | 4.3219 | 1.4915 | 3.6451 | 2.1156 | 4.3549 | 2.1156 | 3.7112 | 0.86735 | 4.2888 | 0.86735 | 3.6671 | 1.6995 | 4.3329 | 1.6995 | 3.6891 | 1.2834 | 4.3109 | 1.2834 | 3.6775 | 1.5031 | 4.3225 | 1.5031 | 2.4677 | 1 | 1 | 1 | 3.7215 | 1.88 | 3.7215 | 1.88 | 3.7215 | 1.88 |  |  |  | 3.7215 | 1.88 |  |  | 4.2785 | 1.88
0.14866 | 104.4344 | 0.76651 | -0.43201 | -0.40347 | -0.40347 | -0.43201 | -0.5634 |  | 0.074236 | -5.107e-15 | 3.1468e-15 |  | 1.4958 | 0.03333 | 0.72725 |  | 2.7153 |  | -0.0081731 | -0.71193 | -136.5807 | 0.081052 | 4.2785 | 1.4936 | 3.6929 | 2.118 | 4.3071 | 2.118 | 3.7501 | 0.86928 | 4.2499 | 0.86928 | 3.712 | 1.7017 | 4.288 | 1.7017 | 3.731 | 1.2855 | 4.269 | 1.2855 | 3.7211 | 1.503 | 4.2789 | 1.503 | 2.4648 | 1 | 1 | 1 | 3.773 | 1.88 | 3.773 | 1.88 | 3.773 | 1.88 |  |  |  | 3.773 | 1.88 |  |  | 4.227 | 1.88
0.096956 | 104.401 | 0.55677 | -0.42691 | -0.4083 | -0.4083 | -0.42691 | -0.56097 |  | 0.072093 | -1.0214e-14 | 2.7008e-14 |  | 1.4979 | 0.035403 | 0.9482 |  | 3.5952 |  | -0.014147 | -0.50191 | -136.5191 | 0.040105 | 4.227 | 1.4958 | 3.7497 | 2.1203 | 4.2503 | 2.1203 | 3.7963 | 0.8712 | 4.2037 | 0.8712 | 3.7653 | 1.704 | 4.2347 | 1.704 | 3.7808 | 1.2876 | 4.2192 | 1.2876 | 3.7728 | 1.5029 | 4.2272 | 1.5029 | 2.4619 | 1 | 1 | 1 | 3.8404 | 1.88 | 3.8404 | 1.88 | 3.8404 | 1.88 |  |  |  | 3.8404 | 1.88 |  |  | 4.1596 | 1.88
0 | 104.321 | 0.055013 | -0.41728 | -0.41728 | -0.41728 | -0.41728 | -0.55638 |  | 0.07 | 5.8517e-15 | 0 |  | 1.5001 | 0.058687 | 2.2367 |  | 8.7992 |  | -0.080069 | 0 | -136.459 | 0 | 4.1596 | 1.4979 | 3.824 | 2.1227 | 4.176 | 2.1227 | 3.8568 | 0.87312 | 4.1432 | 0.87312 | 3.835 | 1.7062 | 4.165 | 1.7062 | 3.8459 | 1.2896 | 4.1541 | 1.2896 | 3.8403 | 1.5025 | 4.1597 | 1.5025 | 2.4591 | 1 | 1 | 1 | 4 | 1.88 | 4 | 1.88 | 4 | 1.88 |  |  |  | 4 | 1.88 |  |  | 4 | 1.88
[17 empty] | 156.6871 | [5 empty] | 4 | 1.5 | 4 | 2.125 | 4 | 2.125 | 4 | 0.875 | 4 | 0.875 | 4 | 1.7083 | 4 | 1.7083 | 4 | 1.2917 | 4 | 1.2917 | 4 | 1.5 | 4 | 1.5 | [6 empty] | 4 | 1.68 | 0 | 0 |  |  |  | 4 | 1.68 |  |  | 4 | 1.68
Sezione resistente di progetto estradosso |  |  | 0 | 100 | 0
rete in fibra
cappa in calcestruzzo armato
0 | 0
1 | 1
2 | 2
3 | 3
4 | 4
5 | 5
6 | 6
7 | 7
8 | 8
9 | 9
10 | 10
11 | 11
12 | 12
13 | 13
14 | 14
15 | 15
16 | 16
17 | 17
18 | 18
19 | 19
20 | 20
21 | 21
22 | 22
23 | 23
24 | 24
25 | 25
26 | 26
27 | 27
28 | 28
29 | 29
30 | 30
31 | 31
32 | 32
33 | 33
34 | 34
35 | 35
36 | 36
37 | 37
38 | 38
39 | 39
40 | 40
41 | 41
42 | 42
43 | 43
44 | 44
45 | 45
46 | 46
47 | 47
48 | 48
49 | 49
50 | 50
51 | 51
52 | 52
53 | 53
54 | 54
55 | 55
56 | 56
57 | 57
58 | 58
59 | 59
60 | 60
61 | 61
62 | 62
63 | 63
64 | 64
65 | 65
66 | 66
67 | 67
68 | 68
69 | 69
70 | 70
𝑥=𝑁/(0.85 𝑓_𝑑 0,8 l )
〖𝑀_𝑅𝑑=𝐹〗_𝑐 [𝑡/2−0.4 𝑥]
𝐹_𝑐 =0,85 𝑓_𝑑 0,8 𝑥 𝑙
〖𝑁=𝐹〗_𝑐
𝜎_𝑚𝑒𝑑𝑖𝑜=𝑁/(𝑙 𝑡)
𝑥=𝑁/(0.85 𝑓_𝑑 0,8 l )
〖𝑀_𝑅𝑑=𝐹〗_𝑐 [𝑡/2−0.4 𝑥]
𝐹_𝑐 =0,85 𝑓_𝑑 0,8 𝑥 𝑙
〖𝑁=𝐹〗_𝑐
𝜎_𝑚𝑒𝑑𝑖𝑜=𝑁/(𝑙 𝑡)
𝑥=𝑁/(0.85 𝑓_𝑑 0,8 l )
〖𝑀_𝑅𝑑=𝐹〗_𝑐 [𝑡/2−0.4 𝑥]
𝐹_𝑐 =0,85 𝑓_𝑑 0,8 𝑥 𝑙
〖𝑁=𝐹〗_𝑐
𝜎_𝑚𝑒𝑑𝑖𝑜=𝑁/(𝑙 𝑡)